## Tiên lượng
BẢNG DỰ TOÁN HẠNG MỤC CÔNG TRÌNH
CÔNG TRÌNH: TRƯỜNG TIỂU HỌC SỐ 1 NHƠN THÀNH (ĐIỂM TIÊN HỘI) - NHÀ LỚP HỌC 2 TẦNG 8 PHÒNG
STT | MSCV | Tên công việc | ĐV Tính | Diễn giải khối lượng | [5 empty] | KL phụ | Khối lượng | Đơn giá |  |  |  | Thành tiền |  |  |  | Hệ số điều chỉnh
|  |  |  | Tên CK | Số CK | Dài | Rộng | Cao | HS phụ |  |  | Vật liệu | VL phụ | Nhân công | Máy | Vật liệu | VL phụ | Nhân công | Máy | VL | NC | M
| HM | ﻿KHẢO SÁT ĐỊA CHẤT
1 | CC.11110 | Công tác khoan thủ công trên cạn, độ sâu khoan từ 0 đến 10m, cấp đất đá I-III | 1m khoan |  | 0 | 0 | 0 | 0 | 0 | 0 | 24 | 108461.705 | 0 | 547104.32 | 10505.44 | 2603080.92 | 0 | 13130503.68 | 252130.56 | 1 | 1 | 1 | DinhMuc_2021KS_DM12 Thông tư 12/2021/TT-BXD ngày 31/8/2021 của Bộ Xây dựng
|  | 3*8 = 24 |  |  | 0 | 0 | 0 | 0 | 0 | 24 | [9 empty] | 1 | 1 | 1
2 | CE.11410 | Công tác thí nghiệm tại hiện trường, thí nghiệm xuyên tiêu chuẩn SPT, cấp đất đá I-III | 1 lần thí nghiệm |  | 0 | 0 | 0 | 0 | 0 | 0 | 12 | 73140 | 0 | 183182.25 | 1107.6 | 877680 | 0 | 2198187 | 13291.2 | 1 | 1 | 1 | DinhMuc_2021KS_DM12 Thông tư 12/2021/TT-BXD ngày 31/8/2021 của Bộ Xây dựng
|  | 12 = 12 |  |  | 0 | 0 | 0 | 0 | 0 | 15 | [9 empty] | 1 | 1 | 1
3 | DC.02001 | Thí nghiệm cơ lý hóa của đất trong phòng thí nghiệm, chỉ tiêu khối lượng riêng | 1 chỉ tiêu |  | 0 | 0 | 0 | 0 | 0 | 0 | 12 | 34392.248 | 0 | 185624.68 | 25370.0202 | 412706.976 | 0 | 2227496.16 | 304440.2424 | 1 | 1 | 1 | BinhDinh_2022XD_DG975_KV2 Thông tư 12/2021/TT-BXD ngày 31/8/2021 của Bộ Xây dựng
|  | 12 = 12 |  |  | 0 | 0 | 0 | 0 | 0 | 15 | [9 empty] | 1 | 1 | 1
4 | DC.02002 | Thí nghiệm cơ lý hóa của đất trong phòng thí nghiệm, chỉ tiêu độ ẩm độ hút ẩm | 1 chỉ tiêu |  | 0 | 0 | 0 | 0 | 0 | 0 | 12 | 14531.484 | 0 | 31995.833 | 12214.7875 | 174377.808 | 0 | 383949.996 | 146577.4506 | 1 | 1 | 1 | BinhDinh_2022XD_DG975_KV2 Thông tư 12/2021/TT-BXD ngày 31/8/2021 của Bộ Xây dựng
|  | 12 = 12 |  |  | 0 | 0 | 0 | 0 | 0 | 10 | [9 empty] | 1 | 1 | 1
5 | DC.02003 | Thí nghiệm cơ lý hóa của đất trong phòng thí nghiệm, chỉ tiêu giới hạn dẻo, giới hạn chảy | 1 chỉ tiêu |  | 0 | 0 | 0 | 0 | 0 | 0 | 12 | 14583.36 | 0 | 67166.825 | 13004.3203 | 175000.32 | 0 | 806001.9 | 156051.8442 | 1 | 1 | 1 | BinhDinh_2022XD_DG975_KV2 Thông tư 12/2021/TT-BXD ngày 31/8/2021 của Bộ Xây dựng
|  | 12 = 12 |  |  | 0 | 0 | 0 | 0 | 0 | 15 | [9 empty] | 1 | 1 | 1
6 | DC.02004 | Thí nghiệm cơ lý hóa của đất trong phòng thí nghiệm, thành phẩn hạt | 1 chỉ tiêu |  | 0 | 0 | 0 | 0 | 0 | 0 | 12 | 23287.572 | 0 | 102582.06 | 14156.0402 | 279450.864 | 0 | 1230984.72 | 169872.4818 | 1 | 1 | 1 | BinhDinh_2022XD_DG975_KV2 Thông tư 12/2021/TT-BXD ngày 31/8/2021 của Bộ Xây dựng
|  | 12 = 12 |  |  | 0 | 0 | 0 | 0 | 0 | 15 | [9 empty] | 1 | 1 | 1
7 | DC.02006 | Thí nghiệm cơ lý hóa của đất trong phòng thí nghiệm, sức chống cắt trên máy cắt phẳng | 1 chỉ tiêu |  | 0 | 0 | 0 | 0 | 0 | 0 | 12 | 1719.96 | 0 | 24424.3 | 1795.7079 | 20639.52 | 0 | 293091.6 | 21548.4948 | 1 | 1 | 1 | BinhDinh_2022XD_DG975_KV2 Thông tư 12/2021/TT-BXD ngày 31/8/2021 của Bộ Xây dựng
|  | 12 = 12 |  |  | 0 | 0 | 0 | 0 | 0 | 10 | [9 empty] | 1 | 1 | 1
8 | DC.02007 | Thí nghiệm cơ lý hóa của đất trong phòng thí nghiệm, tính nén lún trong điều kiện không nở hông | 1 chỉ tiêu |  | 0 | 0 | 0 | 0 | 0 | 0 | 12 | 4381.08 | 0 | 232030.85 | 48320.8141 | 52572.96 | 0 | 2784370.2 | 579849.7698 | 1 | 1 | 1 | BinhDinh_2022XD_DG975_KV2 Thông tư 12/2021/TT-BXD ngày 31/8/2021 của Bộ Xây dựng
|  | 12 = 12 |  |  | 0 | 0 | 0 | 0 | 0 | 10 | [9 empty] | 1 | 1 | 1
9 | DC.02009 | Thí nghiệm cơ lý hóa của đất trong phòng thí nghiệm, khối thể tích (dung trọng) | 1 chỉ tiêu |  | 0 | 0 | 0 | 0 | 0 | 0 | 12 | 4947.36 | 0 | 20760.655 | 4143.825 | 59368.32 | 0 | 249127.86 | 49725.9 | 1 | 1 | 1 | BinhDinh_2022XD_DG975_KV2 Thông tư 12/2021/TT-BXD ngày 31/8/2021 của Bộ Xây dựng
|  | 12 = 12 |  |  | 0 | 0 | 0 | 0 | 0 | 15 | [9 empty] | 1 | 1 | 1
[5 empty] | 0 | 0 | 0 | 0 | 0 | 0 | [9 empty] | 1 | 1 | 1
| THM | CỘNG HẠNG MỤC | [13 empty] | 4654877.688 | 0 | 23303713.116 | 1693487.9436

## Giá VL
BẢNG GIÁ VẬT LIỆU
(Theo thông báo giá ... của ... )
Đơn vị tính: Đồng
STT | Mã hiệu | Tên vật liệu | Đơn vị | Giá gốc | Giá TB | Hệ số | Giá TB x HS | Cước ô tô | Cước ô tô mới | Cước sông | Cước TC | Cước nội bộ | Cước biển |  | Tổng cước | Giá HT | Ghi chú
1 | 00026 | Amoni hydroxit (NH4OH) | kg | 4400 | 4400 | 1 | 4400 | 0 | 0 | 0 | 0 | 0 |  | 0 | 0 | 4400
2 | 01150 | Bộ gia mốc cần khoan | bộ | 265000 | 265000 | 1 | 265000 | 0 | 0 | 0 | 0 | 0 |  | 0 | 0 | 265000
3 | 01165 | Bộ ống mẫu nguyên dạng | bộ | 800000 | 800000 | 1 | 800000 | 0 | 0 | 0 | 0 | 0 |  | 0 | 0 | 800000
4 | 01663 | Cần khoan | m | 120000 | 120000 | 1 | 120000 | 0 | 0 | 0 | 0 | 0 |  | 0 | 0 | 120000
5 | 01857 | Cáp thép D6-8mm | m | 4031 | 4031 | 1 | 4031 | 0 | 0 | 0 | 0 | 0 |  | 0 | 0 | 4031
6 | 04708 | Dao vòng | cái | 85000 | 85000 | 1 | 85000 | 0 | 0 | 0 | 0 | 0 |  | 0 | 0 | 85000
7 | 04802 | Đầu nối ống chống | cái | 140000 | 140000 | 1 | 140000 | 0 | 0 | 0 | 0 | 0 |  | 0 | 0 | 140000
8 | 05645 | Điện năng | kWh | 1572 | 1572 | 1 | 1572 | 0 | 0 | 0 | 0 | 0 |  | 0 | 0 | 1572
9 | 06664 | Gỗ nhóm V | m3 | 7000000 | 7000000 | 1 | 7000000 | 0 | 0 | 0 | 0 | 0 |  | 0 | 0 | 7000000
10 | 06919 | Hộp nhựa 24 ô đựng mẫu lưu | cái | 180000 | 180000 | 1 | 180000 | 0 | 0 | 0 | 0 | 0 |  | 0 | 0 | 180000
11 | 06920 | Hộp gỗ đựng mẫu | hộp | 100000 | 100000 | 1 | 100000 | 0 | 0 | 0 | 0 | 0 |  | 0 | 0 | 100000
12 | 06922 | Hộp nhựa đựng mẫu (400 x 400 x 400) mm | cái | 35000 | 35000 | 1 | 35000 | 0 | 0 | 0 | 0 | 0 |  | 0 | 0 | 35000
13 | 07126 | Khay men | cái | 42000 | 42000 | 1 | 42000 | 0 | 0 | 0 | 0 | 0 |  | 0 | 0 | 42000
14 | 07666 | Mũi khoan | cái | 65000 | 65000 | 1 | 65000 | 0 | 0 | 0 | 0 | 0 |  | 0 | 0 | 65000
15 | 07710 | Mũi xuyên cắt | cái | 420000 | 420000 | 1 | 420000 | 0 | 0 | 0 | 0 | 0 |  | 0 | 0 | 420000
16 | 07919 | Nhiệt kế | cái | 60000 | 60000 | 1 | 60000 | 0 | 0 | 0 | 0 | 0 |  | 0 | 0 | 60000
17 | 07971 | Nước cất | lít | 3500 | 3500 | 1 | 3500 | 0 | 0 | 0 | 0 | 0 |  | 0 | 0 | 3500
18 | 08383 | Ống chống | m | 420000 | 420000 | 1 | 420000 | 0 | 0 | 0 | 0 | 0 |  | 0 | 0 | 420000
19 | 08823 | Ống mẫu | ống | 380000 | 380000 | 1 | 380000 | 0 | 0 | 0 | 0 | 0 |  | 0 | 0 | 380000
20 | 24808 | Hộp tôn (200 x 100 x 1) mm | cái | 20000 | 20000 | 1 | 20000 | 0 | 0 | 0 | 0 | 0 |  | 0 | 0 | 20000

## THVL
BẢNG TỔNG HỢP VẬT LIỆU | BẢNG TỔNG HỢP VẬT LIỆU | BẢNG TỔNG HỢP VẬT LIỆU | BẢNG TỔNG HỢP VẬT LIỆU | BẢNG TỔNG HỢP VẬT LIỆU | BẢNG TỔNG HỢP VẬT LIỆU | BẢNG TỔNG HỢP VẬT LIỆU | BẢNG TỔNG HỢP VẬT LIỆU | BẢNG TỔNG HỢP VẬT LIỆU | BẢNG TỔNG HỢP VẬT LIỆU | BẢNG TỔNG HỢP VẬT LIỆU | BẢNG TỔNG HỢP VẬT LIỆU | BẢNG TỔNG HỢP VẬT LIỆU | BẢNG TỔNG HỢP VẬT LIỆU | BẢNG TỔNG HỢP VẬT LIỆU | BẢNG TỔNG HỢP VẬT LIỆU | BẢNG TỔNG HỢP VẬT LIỆU | BẢNG TỔNG HỢP VẬT LIỆU | BẢNG TỔNG HỢP VẬT LIỆU | BẢNG TỔNG HỢP VẬT LIỆU | BẢNG TỔNG HỢP VẬT LIỆU | BẢNG TỔNG HỢP VẬT LIỆU | BẢNG TỔNG HỢP VẬT LIỆU | BẢNG TỔNG HỢP VẬT LIỆU | BẢNG TỔNG HỢP VẬT LIỆU | BẢNG TỔNG HỢP VẬT LIỆU | BẢNG TỔNG HỢP VẬT LIỆU
CÔNG TRÌNH: KHU TÁI ĐỊNH CƯ XÃ BÌNH THUẬN PHỤC VỤ DỰ ÁN ĐƯỜNG BỘ CAO TỐC BẮC - NAM | CÔNG TRÌNH: KHU TÁI ĐỊNH CƯ XÃ BÌNH THUẬN PHỤC VỤ DỰ ÁN ĐƯỜNG BỘ CAO TỐC BẮC - NAM | CÔNG TRÌNH: KHU TÁI ĐỊNH CƯ XÃ BÌNH THUẬN PHỤC VỤ DỰ ÁN ĐƯỜNG BỘ CAO TỐC BẮC - NAM | CÔNG TRÌNH: KHU TÁI ĐỊNH CƯ XÃ BÌNH THUẬN PHỤC VỤ DỰ ÁN ĐƯỜNG BỘ CAO TỐC BẮC - NAM | CÔNG TRÌNH: KHU TÁI ĐỊNH CƯ XÃ BÌNH THUẬN PHỤC VỤ DỰ ÁN ĐƯỜNG BỘ CAO TỐC BẮC - NAM | CÔNG TRÌNH: KHU TÁI ĐỊNH CƯ XÃ BÌNH THUẬN PHỤC VỤ DỰ ÁN ĐƯỜNG BỘ CAO TỐC BẮC - NAM | CÔNG TRÌNH: KHU TÁI ĐỊNH CƯ XÃ BÌNH THUẬN PHỤC VỤ DỰ ÁN ĐƯỜNG BỘ CAO TỐC BẮC - NAM | CÔNG TRÌNH: KHU TÁI ĐỊNH CƯ XÃ BÌNH THUẬN PHỤC VỤ DỰ ÁN ĐƯỜNG BỘ CAO TỐC BẮC - NAM | CÔNG TRÌNH: KHU TÁI ĐỊNH CƯ XÃ BÌNH THUẬN PHỤC VỤ DỰ ÁN ĐƯỜNG BỘ CAO TỐC BẮC - NAM | CÔNG TRÌNH: KHU TÁI ĐỊNH CƯ XÃ BÌNH THUẬN PHỤC VỤ DỰ ÁN ĐƯỜNG BỘ CAO TỐC BẮC - NAM | CÔNG TRÌNH: KHU TÁI ĐỊNH CƯ XÃ BÌNH THUẬN PHỤC VỤ DỰ ÁN ĐƯỜNG BỘ CAO TỐC BẮC - NAM | CÔNG TRÌNH: KHU TÁI ĐỊNH CƯ XÃ BÌNH THUẬN PHỤC VỤ DỰ ÁN ĐƯỜNG BỘ CAO TỐC BẮC - NAM | CÔNG TRÌNH: KHU TÁI ĐỊNH CƯ XÃ BÌNH THUẬN PHỤC VỤ DỰ ÁN ĐƯỜNG BỘ CAO TỐC BẮC - NAM | CÔNG TRÌNH: KHU TÁI ĐỊNH CƯ XÃ BÌNH THUẬN PHỤC VỤ DỰ ÁN ĐƯỜNG BỘ CAO TỐC BẮC - NAM | CÔNG TRÌNH: KHU TÁI ĐỊNH CƯ XÃ BÌNH THUẬN PHỤC VỤ DỰ ÁN ĐƯỜNG BỘ CAO TỐC BẮC - NAM | CÔNG TRÌNH: KHU TÁI ĐỊNH CƯ XÃ BÌNH THUẬN PHỤC VỤ DỰ ÁN ĐƯỜNG BỘ CAO TỐC BẮC - NAM | CÔNG TRÌNH: KHU TÁI ĐỊNH CƯ XÃ BÌNH THUẬN PHỤC VỤ DỰ ÁN ĐƯỜNG BỘ CAO TỐC BẮC - NAM | CÔNG TRÌNH: KHU TÁI ĐỊNH CƯ XÃ BÌNH THUẬN PHỤC VỤ DỰ ÁN ĐƯỜNG BỘ CAO TỐC BẮC - NAM | CÔNG TRÌNH: KHU TÁI ĐỊNH CƯ XÃ BÌNH THUẬN PHỤC VỤ DỰ ÁN ĐƯỜNG BỘ CAO TỐC BẮC - NAM | CÔNG TRÌNH: KHU TÁI ĐỊNH CƯ XÃ BÌNH THUẬN PHỤC VỤ DỰ ÁN ĐƯỜNG BỘ CAO TỐC BẮC - NAM | CÔNG TRÌNH: KHU TÁI ĐỊNH CƯ XÃ BÌNH THUẬN PHỤC VỤ DỰ ÁN ĐƯỜNG BỘ CAO TỐC BẮC - NAM | CÔNG TRÌNH: KHU TÁI ĐỊNH CƯ XÃ BÌNH THUẬN PHỤC VỤ DỰ ÁN ĐƯỜNG BỘ CAO TỐC BẮC - NAM | CÔNG TRÌNH: KHU TÁI ĐỊNH CƯ XÃ BÌNH THUẬN PHỤC VỤ DỰ ÁN ĐƯỜNG BỘ CAO TỐC BẮC - NAM | CÔNG TRÌNH: KHU TÁI ĐỊNH CƯ XÃ BÌNH THUẬN PHỤC VỤ DỰ ÁN ĐƯỜNG BỘ CAO TỐC BẮC - NAM | CÔNG TRÌNH: KHU TÁI ĐỊNH CƯ XÃ BÌNH THUẬN PHỤC VỤ DỰ ÁN ĐƯỜNG BỘ CAO TỐC BẮC - NAM | CÔNG TRÌNH: KHU TÁI ĐỊNH CƯ XÃ BÌNH THUẬN PHỤC VỤ DỰ ÁN ĐƯỜNG BỘ CAO TỐC BẮC - NAM | CÔNG TRÌNH: KHU TÁI ĐỊNH CƯ XÃ BÌNH THUẬN PHỤC VỤ DỰ ÁN ĐƯỜNG BỘ CAO TỐC BẮC - NAM
HẠNG MỤC: ﻿KHẢO SÁT ĐỊA CHẤT | HẠNG MỤC: ﻿KHẢO SÁT ĐỊA CHẤT | HẠNG MỤC: ﻿KHẢO SÁT ĐỊA CHẤT | HẠNG MỤC: ﻿KHẢO SÁT ĐỊA CHẤT | HẠNG MỤC: ﻿KHẢO SÁT ĐỊA CHẤT | HẠNG MỤC: ﻿KHẢO SÁT ĐỊA CHẤT | HẠNG MỤC: ﻿KHẢO SÁT ĐỊA CHẤT | HẠNG MỤC: ﻿KHẢO SÁT ĐỊA CHẤT | HẠNG MỤC: ﻿KHẢO SÁT ĐỊA CHẤT | HẠNG MỤC: ﻿KHẢO SÁT ĐỊA CHẤT | HẠNG MỤC: ﻿KHẢO SÁT ĐỊA CHẤT | HẠNG MỤC: ﻿KHẢO SÁT ĐỊA CHẤT | HẠNG MỤC: ﻿KHẢO SÁT ĐỊA CHẤT | HẠNG MỤC: ﻿KHẢO SÁT ĐỊA CHẤT | HẠNG MỤC: ﻿KHẢO SÁT ĐỊA CHẤT | HẠNG MỤC: ﻿KHẢO SÁT ĐỊA CHẤT | HẠNG MỤC: ﻿KHẢO SÁT ĐỊA CHẤT | HẠNG MỤC: ﻿KHẢO SÁT ĐỊA CHẤT | HẠNG MỤC: ﻿KHẢO SÁT ĐỊA CHẤT | HẠNG MỤC: ﻿KHẢO SÁT ĐỊA CHẤT | HẠNG MỤC: ﻿KHẢO SÁT ĐỊA CHẤT | HẠNG MỤC: ﻿KHẢO SÁT ĐỊA CHẤT | HẠNG MỤC: ﻿KHẢO SÁT ĐỊA CHẤT | HẠNG MỤC: ﻿KHẢO SÁT ĐỊA CHẤT | HẠNG MỤC: ﻿KHẢO SÁT ĐỊA CHẤT | HẠNG MỤC: ﻿KHẢO SÁT ĐỊA CHẤT | HẠNG MỤC: ﻿KHẢO SÁT ĐỊA CHẤT
| STT | Mã hiệu |  | Tên vật tư / công tác | Đơn vị | KL thi công | Định mức | Hệ số | Hao phí | Giá gốc | Thành tiền | Giá TB | Thành tiền | Chênh lệch | Thành tiền | Hệ số | Giá TB x HS | Thành tiền | Chênh lệch | Thành tiền | Cước VC | Thành tiền | Giá HT | Thành tiền | Chênh lệch | Thành tiền
[6 empty] | KL thi công | Định mức | Hệ số | Hao phí
VT | 1 | 00026 |  | Amoni hydroxit (NH4OH) | kg |  |  |  | 1.2 | 4400 | 5280 | 4400 | 5280 | 0 | 0 | 1 | 4400 | 5280 | 0 | 0 | 0 | 0 | 4400 | 5280 | 0 | 0
|  | DC.02004 |  | Thí nghiệm cơ lý hóa của đất trong phòng thí nghiệm, thành phẩn hạt | 1 chỉ tiêu | 12 | 0.1 | 1 | 1.2
VT | 2 | 01150 |  | Bộ gia mốc cần khoan | bộ |  |  |  | 0.3 | 265000 | 79500 | 265000 | 79500 | 0 | 0 | 1 | 265000 | 79500 | 0 | 0 | 0 | 0 | 265000 | 79500 | 0 | 0
|  | CC.11110 |  | Công tác khoan thủ công trên cạn, độ sâu khoan từ 0 đến 10m, cấp đất đá I-III | 1m khoan | 24 | 0.0125 | 1 | 0.3
VT | 3 | 01165 |  | Bộ ống mẫu nguyên dạng | bộ |  |  |  | 0.024 | 800000 | 19200 | 800000 | 19200 | 0 | 0 | 1 | 800000 | 19200 | 0 | 0 | 0 | 0 | 800000 | 19200 | 0 | 0
|  | CC.11110 |  | Công tác khoan thủ công trên cạn, độ sâu khoan từ 0 đến 10m, cấp đất đá I-III | 1m khoan | 24 | 0.001 | 1 | 0.024
VT | 4 | 01663 |  | Cần khoan | m |  |  |  | 1.14 | 120000 | 136800 | 120000 | 136800 | 0 | 0 | 1 | 120000 | 136800 | 0 | 0 | 0 | 0 | 120000 | 136800 | 0 | 0
|  | CC.11110 |  | Công tác khoan thủ công trên cạn, độ sâu khoan từ 0 đến 10m, cấp đất đá I-III | 1m khoan | 24 | 0.0375 | 1 | 0.9
|  | CE.11410 |  | Công tác thí nghiệm tại hiện trường, thí nghiệm xuyên tiêu chuẩn SPT, cấp đất đá I-III | 1 lần thí nghiệm | 12 | 0.02 | 1 | 0.24
VT | 5 | 01857 |  | Cáp thép D6-8mm | m |  |  |  | 1.2 | 4031 | 4837.2 | 4031 | 4837.2 | 0 | 0 | 1 | 4031 | 4837.2 | 0 | 0 | 0 | 0 | 4031 | 4837.2 | 0 | 0
|  | CC.11110 |  | Công tác khoan thủ công trên cạn, độ sâu khoan từ 0 đến 10m, cấp đất đá I-III | 1m khoan | 24 | 0.05 | 1 | 1.2
VT | 6 | 04708 |  | Dao vòng | cái |  |  |  | 0.36 | 85000 | 30600 | 85000 | 30600 | 0 | 0 | 1 | 85000 | 30600 | 0 | 0 | 0 | 0 | 85000 | 30600 | 0 | 0
|  | DC.02006 |  | Thí nghiệm cơ lý hóa của đất trong phòng thí nghiệm, sức chống cắt trên máy cắt phẳng | 1 chỉ tiêu | 12 | 0.015 | 1 | 0.18
|  | DC.02009 |  | Thí nghiệm cơ lý hóa của đất trong phòng thí nghiệm, khối thể tích (dung trọng) | 1 chỉ tiêu | 12 | 0.015 | 1 | 0.18
VT | 7 | 04802 |  | Đầu nối ống chống | cái |  |  |  | 1.2 | 140000 | 168000 | 140000 | 168000 | 0 | 0 | 1 | 140000 | 168000 | 0 | 0 | 0 | 0 | 140000 | 168000 | 0 | 0
|  | CC.11110 |  | Công tác khoan thủ công trên cạn, độ sâu khoan từ 0 đến 10m, cấp đất đá I-III | 1m khoan | 24 | 0.05 | 1 | 1.2
VT | 8 | 05645 |  | Điện năng | kWh |  |  |  | 563.04 | 1572 | 885098.88 | 1572 | 885098.88 | 0 | 0 | 1 | 1572 | 885098.88 | 0 | 0 | 0 | 0 | 1572 | 885098.88 | 0 | 0
|  | DC.02001 |  | Thí nghiệm cơ lý hóa của đất trong phòng thí nghiệm, chỉ tiêu khối lượng riêng | 1 chỉ tiêu | 12 | 17.44 | 1 | 209.28
|  | DC.02002 |  | Thí nghiệm cơ lý hóa của đất trong phòng thí nghiệm, chỉ tiêu độ ẩm độ hút ẩm | 1 chỉ tiêu | 12 | 8.27 | 1 | 99.24
|  | DC.02003 |  | Thí nghiệm cơ lý hóa của đất trong phòng thí nghiệm, chỉ tiêu giới hạn dẻo, giới hạn chảy | 1 chỉ tiêu | 12 | 8.3 | 1 | 99.6
|  | DC.02004 |  | Thí nghiệm cơ lý hóa của đất trong phòng thí nghiệm, thành phẩn hạt | 1 chỉ tiêu | 12 | 8.41 | 1 | 100.92
|  | DC.02006 |  | Thí nghiệm cơ lý hóa của đất trong phòng thí nghiệm, sức chống cắt trên máy cắt phẳng | 1 chỉ tiêu | 12 | 0.05 | 1 | 0.6
|  | DC.02007 |  | Thí nghiệm cơ lý hóa của đất trong phòng thí nghiệm, tính nén lún trong điều kiện không nở hông | 1 chỉ tiêu | 12 | 2.4 | 1 | 28.8
|  | DC.02009 |  | Thí nghiệm cơ lý hóa của đất trong phòng thí nghiệm, khối thể tích (dung trọng) | 1 chỉ tiêu | 12 | 2.05 | 1 | 24.6
VT | 9 | 06664 |  | Gỗ nhóm V | m3 |  |  |  | 0.024 | 7000000 | 168000 | 7000000 | 168000 | 0 | 0 | 1 | 7000000 | 168000 | 0 | 0 | 0 | 0 | 7000000 | 168000 | 0 | 0
|  | CC.11110 |  | Công tác khoan thủ công trên cạn, độ sâu khoan từ 0 đến 10m, cấp đất đá I-III | 1m khoan | 24 | 0.001 | 1 | 0.024
VT | 10 | 06919 |  | Hộp nhựa 24 ô đựng mẫu lưu | cái |  |  |  | 2.88 | 180000 | 518400 | 180000 | 518400 | 0 | 0 | 1 | 180000 | 518400 | 0 | 0 | 0 | 0 | 180000 | 518400 | 0 | 0
|  | CC.11110 |  | Công tác khoan thủ công trên cạn, độ sâu khoan từ 0 đến 10m, cấp đất đá I-III | 1m khoan | 24 | 0.12 | 1 | 2.88
VT | 11 | 06920 |  | Hộp gỗ đựng mẫu | hộp |  |  |  | 0.48 | 100000 | 48000 | 100000 | 48000 | 0 | 0 | 1 | 100000 | 48000 | 0 | 0 | 0 | 0 | 100000 | 48000 | 0 | 0
|  | CE.11410 |  | Công tác thí nghiệm tại hiện trường, thí nghiệm xuyên tiêu chuẩn SPT, cấp đất đá I-III | 1 lần thí nghiệm | 12 | 0.04 | 1 | 0.48
VT | 12 | 06922 |  | Hộp nhựa đựng mẫu (400 x 400 x 400) mm | cái |  |  |  | 2.4 | 35000 | 84000 | 35000 | 84000 | 0 | 0 | 1 | 35000 | 84000 | 0 | 0 | 0 | 0 | 35000 | 84000 | 0 | 0
|  | CC.11110 |  | Công tác khoan thủ công trên cạn, độ sâu khoan từ 0 đến 10m, cấp đất đá I-III | 1m khoan | 24 | 0.1 | 1 | 2.4
VT | 13 | 07126 |  | Khay men | cái |  |  |  | 0.9 | 42000 | 37800 | 42000 | 37800 | 0 | 0 | 1 | 42000 | 37800 | 0 | 0 | 0 | 0 | 42000 | 37800 | 0 | 0
|  | DC.02001 |  | Thí nghiệm cơ lý hóa của đất trong phòng thí nghiệm, chỉ tiêu khối lượng riêng | 1 chỉ tiêu | 12 | 0.05 | 1 | 0.6
|  | DC.02002 |  | Thí nghiệm cơ lý hóa của đất trong phòng thí nghiệm, chỉ tiêu độ ẩm độ hút ẩm | 1 chỉ tiêu | 12 | 0.005 | 1 | 0.06
|  | DC.02003 |  | Thí nghiệm cơ lý hóa của đất trong phòng thí nghiệm, chỉ tiêu giới hạn dẻo, giới hạn chảy | 1 chỉ tiêu | 12 | 0.005 | 1 | 0.06
|  | DC.02004 |  | Thí nghiệm cơ lý hóa của đất trong phòng thí nghiệm, thành phẩn hạt | 1 chỉ tiêu | 12 | 0.005 | 1 | 0.06
|  | DC.02006 |  | Thí nghiệm cơ lý hóa của đất trong phòng thí nghiệm, sức chống cắt trên máy cắt phẳng | 1 chỉ tiêu | 12 | 0.005 | 1 | 0.06
|  | DC.02007 |  | Thí nghiệm cơ lý hóa của đất trong phòng thí nghiệm, tính nén lún trong điều kiện không nở hông | 1 chỉ tiêu | 12 | 0.005 | 1 | 0.06
VT | 14 | 07666 |  | Mũi khoan | cái |  |  |  | 0.18 | 65000 | 11700 | 65000 | 11700 | 0 | 0 | 1 | 65000 | 11700 | 0 | 0 | 0 | 0 | 65000 | 11700 | 0 | 0
|  | CC.11110 |  | Công tác khoan thủ công trên cạn, độ sâu khoan từ 0 đến 10m, cấp đất đá I-III | 1m khoan | 24 | 0.0075 | 1 | 0.18
VT | 15 | 07710 |  | Mũi xuyên cắt | cái |  |  |  | 1.2 | 420000 | 504000 | 420000 | 504000 | 0 | 0 | 1 | 420000 | 504000 | 0 | 0 | 0 | 0 | 420000 | 504000 | 0 | 0
|  | CE.11410 |  | Công tác thí nghiệm tại hiện trường, thí nghiệm xuyên tiêu chuẩn SPT, cấp đất đá I-III | 1 lần thí nghiệm | 12 | 0.1 | 1 | 1.2
VT | 16 | 07919 |  | Nhiệt kế | cái |  |  |  | 0.06 | 60000 | 3600 | 60000 | 3600 | 0 | 0 | 1 | 60000 | 3600 | 0 | 0 | 0 | 0 | 60000 | 3600 | 0 | 0
|  | DC.02004 |  | Thí nghiệm cơ lý hóa của đất trong phòng thí nghiệm, thành phẩn hạt | 1 chỉ tiêu | 12 | 0.005 | 1 | 0.06
VT | 17 | 07971 |  | Nước cất | lít |  |  |  | 30 | 3500 | 105000 | 3500 | 105000 | 0 | 0 | 1 | 3500 | 105000 | 0 | 0 | 0 | 0 | 3500 | 105000 | 0 | 0
|  | DC.02001 |  | Thí nghiệm cơ lý hóa của đất trong phòng thí nghiệm, chỉ tiêu khối lượng riêng | 1 chỉ tiêu | 12 | 0.5 | 1 | 6
|  | DC.02004 |  | Thí nghiệm cơ lý hóa của đất trong phòng thí nghiệm, thành phẩn hạt | 1 chỉ tiêu | 12 | 2 | 1 | 24
VT | 18 | 08383 |  | Ống chống | m |  |  |  | 2.64 | 420000 | 1108800 | 420000 | 1108800 | 0 | 0 | 1 | 420000 | 1108800 | 0 | 0 | 0 | 0 | 420000 | 1108800 | 0 | 0
|  | CC.11110 |  | Công tác khoan thủ công trên cạn, độ sâu khoan từ 0 đến 10m, cấp đất đá I-III | 1m khoan | 24 | 0.11 | 1 | 2.64
VT | 19 | 08823 |  | Ống mẫu | ống |  |  |  | 0.48 | 380000 | 182400 | 380000 | 182400 | 0 | 0 | 1 | 380000 | 182400 | 0 | 0 | 0 | 0 | 380000 | 182400 | 0 | 0
|  | CE.11410 |  | Công tác thí nghiệm tại hiện trường, thí nghiệm xuyên tiêu chuẩn SPT, cấp đất đá I-III | 1 lần thí nghiệm | 12 | 0.04 | 1 | 0.48
VT | 20 | 24808 |  | Hộp tôn (200 x 100 x 1) mm | cái |  |  |  | 4.8 | 20000 | 96000 | 20000 | 96000 | 0 | 0 | 1 | 20000 | 96000 | 0 | 0 | 0 | 0 | 20000 | 96000 | 0 | 0
|  | CC.11110 |  | Công tác khoan thủ công trên cạn, độ sâu khoan từ 0 đến 10m, cấp đất đá I-III | 1m khoan | 24 | 0.2 | 1 | 4.8
VT | 21 | ZV999 |  | Vât liệu khác | % |  |  |  | 1260 | 0 | 457861.608 | 0 | 457861.608 | 0 | 0 | 1 | 0 | 457861.608 | 0 | 0 | 0 | 0 | 0 | 457861.608 |  | 0
|  | DC.02006 |  | Thí nghiệm cơ lý hóa của đất trong phòng thí nghiệm, sức chống cắt trên máy cắt phẳng | 1 chỉ tiêu | 12 | 10 | 1 | 120 | 15.636 | 1876.32 | 15.636 | 1876.32 | 0 | 0 | 1 | 15.636 | 1876.32 |  |  | 0 | 0 | 15.636 | 1876.32 | 0 | 0
|  | DC.02007 |  | Thí nghiệm cơ lý hóa của đất trong phòng thí nghiệm, tính nén lún trong điều kiện không nở hông | 1 chỉ tiêu | 12 | 10 | 1 | 120 | 39.828 | 4779.36 | 39.828 | 4779.36 | 0 | 0 | 1 | 39.828 | 4779.36 |  |  | 0 | 0 | 39.828 | 4779.36 | 0 | 0
|  | DC.02009 |  | Thí nghiệm cơ lý hóa của đất trong phòng thí nghiệm, khối thể tích (dung trọng) | 1 chỉ tiêu | 12 | 10 | 1 | 120 | 44.976 | 5397.12 | 44.976 | 5397.12 | 0 | 0 | 1 | 44.976 | 5397.12 |  |  | 0 | 0 | 44.976 | 5397.12 | 0 | 0
|  | DC.02002 |  | Thí nghiệm cơ lý hóa của đất trong phòng thí nghiệm, chỉ tiêu độ ẩm độ hút ẩm | 1 chỉ tiêu | 12 | 10 | 1 | 120 | 132.1044 | 15852.528 | 132.1044 | 15852.528 | 0 | 0 | 1 | 132.1044 | 15852.528 |  |  | 0 | 0 | 132.1044 | 15852.528 | 0 | 0
|  | DC.02003 |  | Thí nghiệm cơ lý hóa của đất trong phòng thí nghiệm, chỉ tiêu giới hạn dẻo, giới hạn chảy | 1 chỉ tiêu | 12 | 10 | 1 | 120 | 132.576 | 15909.12 | 132.576 | 15909.12 | 0 | 0 | 1 | 132.576 | 15909.12 |  |  | 0 | 0 | 132.576 | 15909.12 | 0 | 0
|  | DC.02004 |  | Thí nghiệm cơ lý hóa của đất trong phòng thí nghiệm, thành phẩn hạt | 1 chỉ tiêu | 12 | 10 | 1 | 120 | 211.7052 | 25404.624 | 211.7052 | 25404.624 | 0 | 0 | 1 | 211.7052 | 25404.624 |  |  | 0 | 0 | 211.7052 | 25404.624 | 0 | 0
|  | DC.02001 |  | Thí nghiệm cơ lý hóa của đất trong phòng thí nghiệm, chỉ tiêu khối lượng riêng | 1 chỉ tiêu | 12 | 10 | 1 | 120 | 312.6568 | 37518.816 | 312.6568 | 37518.816 | 0 | 0 | 1 | 312.6568 | 37518.816 |  |  | 0 | 0 | 312.6568 | 37518.816 | 0 | 0
|  | CE.11410 |  | Công tác thí nghiệm tại hiện trường, thí nghiệm xuyên tiêu chuẩn SPT, cấp đất đá I-III | 1 lần thí nghiệm | 12 | 15 | 1 | 180 | 636 | 114480 | 636 | 114480 | 0 | 0 | 1 | 636 | 114480 |  |  | 0 | 0 | 636 | 114480 | 0 | 0
|  | CC.11110 |  | Công tác khoan thủ công trên cạn, độ sâu khoan từ 0 đến 10m, cấp đất đá I-III | 1m khoan | 24 | 10 | 1 | 240 | 986.0155 | 236643.72 | 986.0155 | 236643.72 | 0 | 0 | 1 | 986.0155 | 236643.72 |  |  | 0 | 0 | 986.0155 | 236643.72 | 0 | 0
|  |  |  | CỘNG HẠNG MỤC | [6 empty] | 4654877.688 |  | 4654877.688 |  | 0 |  |  | 4654877.688 |  | 0 |  | 0 |  | 4654877.688 |  | 0

## Giá NC
BẢNG GIÁ NHÂN CÔNG
(Theo Bảng tính giá nhân công )
Đơn vị tính: Đồng
STT | MSVT | Tên nhân công | ĐV Tính | Giá gốc | Giá TB | Hệ số | Giá TB x HS | Giá HT
1 | N2407 | Nhân công bậc 4,0/7 - Nhóm 2 | công | 244243 | 244243 | 1 | 244243 | 244243

## THNC
BẢNG TỔNG HỢP NHÂN CÔNG | BẢNG TỔNG HỢP NHÂN CÔNG | BẢNG TỔNG HỢP NHÂN CÔNG | BẢNG TỔNG HỢP NHÂN CÔNG | BẢNG TỔNG HỢP NHÂN CÔNG | BẢNG TỔNG HỢP NHÂN CÔNG | BẢNG TỔNG HỢP NHÂN CÔNG | BẢNG TỔNG HỢP NHÂN CÔNG | BẢNG TỔNG HỢP NHÂN CÔNG | BẢNG TỔNG HỢP NHÂN CÔNG | BẢNG TỔNG HỢP NHÂN CÔNG | BẢNG TỔNG HỢP NHÂN CÔNG | BẢNG TỔNG HỢP NHÂN CÔNG | BẢNG TỔNG HỢP NHÂN CÔNG | BẢNG TỔNG HỢP NHÂN CÔNG | BẢNG TỔNG HỢP NHÂN CÔNG | BẢNG TỔNG HỢP NHÂN CÔNG | BẢNG TỔNG HỢP NHÂN CÔNG | BẢNG TỔNG HỢP NHÂN CÔNG | BẢNG TỔNG HỢP NHÂN CÔNG | BẢNG TỔNG HỢP NHÂN CÔNG | BẢNG TỔNG HỢP NHÂN CÔNG | BẢNG TỔNG HỢP NHÂN CÔNG | BẢNG TỔNG HỢP NHÂN CÔNG | BẢNG TỔNG HỢP NHÂN CÔNG | BẢNG TỔNG HỢP NHÂN CÔNG | BẢNG TỔNG HỢP NHÂN CÔNG
CÔNG TRÌNH: KHU TÁI ĐỊNH CƯ XÃ BÌNH THUẬN PHỤC VỤ DỰ ÁN ĐƯỜNG BỘ CAO TỐC BẮC - NAM | CÔNG TRÌNH: KHU TÁI ĐỊNH CƯ XÃ BÌNH THUẬN PHỤC VỤ DỰ ÁN ĐƯỜNG BỘ CAO TỐC BẮC - NAM | CÔNG TRÌNH: KHU TÁI ĐỊNH CƯ XÃ BÌNH THUẬN PHỤC VỤ DỰ ÁN ĐƯỜNG BỘ CAO TỐC BẮC - NAM | CÔNG TRÌNH: KHU TÁI ĐỊNH CƯ XÃ BÌNH THUẬN PHỤC VỤ DỰ ÁN ĐƯỜNG BỘ CAO TỐC BẮC - NAM | CÔNG TRÌNH: KHU TÁI ĐỊNH CƯ XÃ BÌNH THUẬN PHỤC VỤ DỰ ÁN ĐƯỜNG BỘ CAO TỐC BẮC - NAM | CÔNG TRÌNH: KHU TÁI ĐỊNH CƯ XÃ BÌNH THUẬN PHỤC VỤ DỰ ÁN ĐƯỜNG BỘ CAO TỐC BẮC - NAM | CÔNG TRÌNH: KHU TÁI ĐỊNH CƯ XÃ BÌNH THUẬN PHỤC VỤ DỰ ÁN ĐƯỜNG BỘ CAO TỐC BẮC - NAM | CÔNG TRÌNH: KHU TÁI ĐỊNH CƯ XÃ BÌNH THUẬN PHỤC VỤ DỰ ÁN ĐƯỜNG BỘ CAO TỐC BẮC - NAM | CÔNG TRÌNH: KHU TÁI ĐỊNH CƯ XÃ BÌNH THUẬN PHỤC VỤ DỰ ÁN ĐƯỜNG BỘ CAO TỐC BẮC - NAM | CÔNG TRÌNH: KHU TÁI ĐỊNH CƯ XÃ BÌNH THUẬN PHỤC VỤ DỰ ÁN ĐƯỜNG BỘ CAO TỐC BẮC - NAM | CÔNG TRÌNH: KHU TÁI ĐỊNH CƯ XÃ BÌNH THUẬN PHỤC VỤ DỰ ÁN ĐƯỜNG BỘ CAO TỐC BẮC - NAM | CÔNG TRÌNH: KHU TÁI ĐỊNH CƯ XÃ BÌNH THUẬN PHỤC VỤ DỰ ÁN ĐƯỜNG BỘ CAO TỐC BẮC - NAM | CÔNG TRÌNH: KHU TÁI ĐỊNH CƯ XÃ BÌNH THUẬN PHỤC VỤ DỰ ÁN ĐƯỜNG BỘ CAO TỐC BẮC - NAM | CÔNG TRÌNH: KHU TÁI ĐỊNH CƯ XÃ BÌNH THUẬN PHỤC VỤ DỰ ÁN ĐƯỜNG BỘ CAO TỐC BẮC - NAM | CÔNG TRÌNH: KHU TÁI ĐỊNH CƯ XÃ BÌNH THUẬN PHỤC VỤ DỰ ÁN ĐƯỜNG BỘ CAO TỐC BẮC - NAM | CÔNG TRÌNH: KHU TÁI ĐỊNH CƯ XÃ BÌNH THUẬN PHỤC VỤ DỰ ÁN ĐƯỜNG BỘ CAO TỐC BẮC - NAM | CÔNG TRÌNH: KHU TÁI ĐỊNH CƯ XÃ BÌNH THUẬN PHỤC VỤ DỰ ÁN ĐƯỜNG BỘ CAO TỐC BẮC - NAM | CÔNG TRÌNH: KHU TÁI ĐỊNH CƯ XÃ BÌNH THUẬN PHỤC VỤ DỰ ÁN ĐƯỜNG BỘ CAO TỐC BẮC - NAM | CÔNG TRÌNH: KHU TÁI ĐỊNH CƯ XÃ BÌNH THUẬN PHỤC VỤ DỰ ÁN ĐƯỜNG BỘ CAO TỐC BẮC - NAM | CÔNG TRÌNH: KHU TÁI ĐỊNH CƯ XÃ BÌNH THUẬN PHỤC VỤ DỰ ÁN ĐƯỜNG BỘ CAO TỐC BẮC - NAM | CÔNG TRÌNH: KHU TÁI ĐỊNH CƯ XÃ BÌNH THUẬN PHỤC VỤ DỰ ÁN ĐƯỜNG BỘ CAO TỐC BẮC - NAM | CÔNG TRÌNH: KHU TÁI ĐỊNH CƯ XÃ BÌNH THUẬN PHỤC VỤ DỰ ÁN ĐƯỜNG BỘ CAO TỐC BẮC - NAM | CÔNG TRÌNH: KHU TÁI ĐỊNH CƯ XÃ BÌNH THUẬN PHỤC VỤ DỰ ÁN ĐƯỜNG BỘ CAO TỐC BẮC - NAM | CÔNG TRÌNH: KHU TÁI ĐỊNH CƯ XÃ BÌNH THUẬN PHỤC VỤ DỰ ÁN ĐƯỜNG BỘ CAO TỐC BẮC - NAM | CÔNG TRÌNH: KHU TÁI ĐỊNH CƯ XÃ BÌNH THUẬN PHỤC VỤ DỰ ÁN ĐƯỜNG BỘ CAO TỐC BẮC - NAM | CÔNG TRÌNH: KHU TÁI ĐỊNH CƯ XÃ BÌNH THUẬN PHỤC VỤ DỰ ÁN ĐƯỜNG BỘ CAO TỐC BẮC - NAM | CÔNG TRÌNH: KHU TÁI ĐỊNH CƯ XÃ BÌNH THUẬN PHỤC VỤ DỰ ÁN ĐƯỜNG BỘ CAO TỐC BẮC - NAM
HẠNG MỤC: ﻿KHẢO SÁT ĐỊA CHẤT | HẠNG MỤC: ﻿KHẢO SÁT ĐỊA CHẤT | HẠNG MỤC: ﻿KHẢO SÁT ĐỊA CHẤT | HẠNG MỤC: ﻿KHẢO SÁT ĐỊA CHẤT | HẠNG MỤC: ﻿KHẢO SÁT ĐỊA CHẤT | HẠNG MỤC: ﻿KHẢO SÁT ĐỊA CHẤT | HẠNG MỤC: ﻿KHẢO SÁT ĐỊA CHẤT | HẠNG MỤC: ﻿KHẢO SÁT ĐỊA CHẤT | HẠNG MỤC: ﻿KHẢO SÁT ĐỊA CHẤT | HẠNG MỤC: ﻿KHẢO SÁT ĐỊA CHẤT | HẠNG MỤC: ﻿KHẢO SÁT ĐỊA CHẤT | HẠNG MỤC: ﻿KHẢO SÁT ĐỊA CHẤT | HẠNG MỤC: ﻿KHẢO SÁT ĐỊA CHẤT | HẠNG MỤC: ﻿KHẢO SÁT ĐỊA CHẤT | HẠNG MỤC: ﻿KHẢO SÁT ĐỊA CHẤT | HẠNG MỤC: ﻿KHẢO SÁT ĐỊA CHẤT | HẠNG MỤC: ﻿KHẢO SÁT ĐỊA CHẤT | HẠNG MỤC: ﻿KHẢO SÁT ĐỊA CHẤT | HẠNG MỤC: ﻿KHẢO SÁT ĐỊA CHẤT | HẠNG MỤC: ﻿KHẢO SÁT ĐỊA CHẤT | HẠNG MỤC: ﻿KHẢO SÁT ĐỊA CHẤT | HẠNG MỤC: ﻿KHẢO SÁT ĐỊA CHẤT | HẠNG MỤC: ﻿KHẢO SÁT ĐỊA CHẤT | HẠNG MỤC: ﻿KHẢO SÁT ĐỊA CHẤT | HẠNG MỤC: ﻿KHẢO SÁT ĐỊA CHẤT | HẠNG MỤC: ﻿KHẢO SÁT ĐỊA CHẤT | HẠNG MỤC: ﻿KHẢO SÁT ĐỊA CHẤT
| STT | Mã hiệu |  | Tên vật tư / công tác | Đơn vị | KL thi công | Định mức | Hệ số | Hao phí | Giá gốc | Thành tiền | Giá TB | Thành tiền | Chênh lệch | Thành tiền | Hệ số | Giá TB x HS | Thành tiền | Chênh lệch | Thành tiền | Chi phí | Thành tiền | Giá HT | Thành tiền | Chênh lệch | Thành tiền
[6 empty] | KL thi công | Định mức | Hệ số | Hao phí
VT | 1 | N2407 | 0 | Nhân công bậc 4,0/7 - Nhóm 2 | công |  |  |  | 95.412 | 244243 | 23303713.116 | 244243 | 23303713.116 | 0 | 0 | 1 | 244243 | 23303713.116 | 0 | 0 | 0 | 0 | 244243 | 23303713.116 | 0 | 0
0 |  | CC.11110 |  | Công tác khoan thủ công trên cạn, độ sâu khoan từ 0 đến 10m, cấp đất đá I-III | 1m khoan | 24 | 2.24 | 1 | 53.76 | [16 empty] | 0
0 |  | CE.11410 |  | Công tác thí nghiệm tại hiện trường, thí nghiệm xuyên tiêu chuẩn SPT, cấp đất đá I-III | 1 lần thí nghiệm | 12 | 0.75 | 1 | 9 | [16 empty] | 0
0 |  | DC.02001 |  | Thí nghiệm cơ lý hóa của đất trong phòng thí nghiệm, chỉ tiêu khối lượng riêng | 1 chỉ tiêu | 12 | 0.76 | 1 | 9.12 | [16 empty] | 0
0 |  | DC.02002 |  | Thí nghiệm cơ lý hóa của đất trong phòng thí nghiệm, chỉ tiêu độ ẩm độ hút ẩm | 1 chỉ tiêu | 12 | 0.131 | 1 | 1.572 | [16 empty] | 0
0 |  | DC.02003 |  | Thí nghiệm cơ lý hóa của đất trong phòng thí nghiệm, chỉ tiêu giới hạn dẻo, giới hạn chảy | 1 chỉ tiêu | 12 | 0.275 | 1 | 3.3 | [16 empty] | 0
0 |  | DC.02004 |  | Thí nghiệm cơ lý hóa của đất trong phòng thí nghiệm, thành phẩn hạt | 1 chỉ tiêu | 12 | 0.42 | 1 | 5.04 | [16 empty] | 0
0 |  | DC.02006 |  | Thí nghiệm cơ lý hóa của đất trong phòng thí nghiệm, sức chống cắt trên máy cắt phẳng | 1 chỉ tiêu | 12 | 0.1 | 1 | 1.2 | [16 empty] | 0
0 |  | DC.02007 |  | Thí nghiệm cơ lý hóa của đất trong phòng thí nghiệm, tính nén lún trong điều kiện không nở hông | 1 chỉ tiêu | 12 | 0.95 | 1 | 11.4 | [16 empty] | 0
0 |  | DC.02009 |  | Thí nghiệm cơ lý hóa của đất trong phòng thí nghiệm, khối thể tích (dung trọng) | 1 chỉ tiêu | 12 | 0.085 | 1 | 1.02 | [16 empty] | 0
|  |  |  | CỘNG HẠNG MỤC | [6 empty] | 23303713.116 |  | 23303713.116 |  | 0 |  |  | 23303713.116 |  | 0 |  | 0 |  | 23303713.116 |  | 0

## Tính giá NC (hidden)
BẢNG TÍNH GIÁ NHÂN CÔNG | BẢNG TÍNH GIÁ NHÂN CÔNG | BẢNG TÍNH GIÁ NHÂN CÔNG | BẢNG TÍNH GIÁ NHÂN CÔNG | BẢNG TÍNH GIÁ NHÂN CÔNG | BẢNG TÍNH GIÁ NHÂN CÔNG | BẢNG TÍNH GIÁ NHÂN CÔNG | BẢNG TÍNH GIÁ NHÂN CÔNG | BẢNG TÍNH GIÁ NHÂN CÔNG | BẢNG TÍNH GIÁ NHÂN CÔNG | BẢNG TÍNH GIÁ NHÂN CÔNG | BẢNG TÍNH GIÁ NHÂN CÔNG | BẢNG TÍNH GIÁ NHÂN CÔNG | BẢNG TÍNH GIÁ NHÂN CÔNG | BẢNG TÍNH GIÁ NHÂN CÔNG | BẢNG TÍNH GIÁ NHÂN CÔNG | BẢNG TÍNH GIÁ NHÂN CÔNG
CÔNG TRÌNH: KHU TÁI ĐỊNH CƯ XÃ BÌNH THUẬN PHỤC VỤ DỰ ÁN ĐƯỜNG BỘ CAO TỐC BẮC - NAM | CÔNG TRÌNH: KHU TÁI ĐỊNH CƯ XÃ BÌNH THUẬN PHỤC VỤ DỰ ÁN ĐƯỜNG BỘ CAO TỐC BẮC - NAM | CÔNG TRÌNH: KHU TÁI ĐỊNH CƯ XÃ BÌNH THUẬN PHỤC VỤ DỰ ÁN ĐƯỜNG BỘ CAO TỐC BẮC - NAM | CÔNG TRÌNH: KHU TÁI ĐỊNH CƯ XÃ BÌNH THUẬN PHỤC VỤ DỰ ÁN ĐƯỜNG BỘ CAO TỐC BẮC - NAM | CÔNG TRÌNH: KHU TÁI ĐỊNH CƯ XÃ BÌNH THUẬN PHỤC VỤ DỰ ÁN ĐƯỜNG BỘ CAO TỐC BẮC - NAM | CÔNG TRÌNH: KHU TÁI ĐỊNH CƯ XÃ BÌNH THUẬN PHỤC VỤ DỰ ÁN ĐƯỜNG BỘ CAO TỐC BẮC - NAM | CÔNG TRÌNH: KHU TÁI ĐỊNH CƯ XÃ BÌNH THUẬN PHỤC VỤ DỰ ÁN ĐƯỜNG BỘ CAO TỐC BẮC - NAM | CÔNG TRÌNH: KHU TÁI ĐỊNH CƯ XÃ BÌNH THUẬN PHỤC VỤ DỰ ÁN ĐƯỜNG BỘ CAO TỐC BẮC - NAM | CÔNG TRÌNH: KHU TÁI ĐỊNH CƯ XÃ BÌNH THUẬN PHỤC VỤ DỰ ÁN ĐƯỜNG BỘ CAO TỐC BẮC - NAM | CÔNG TRÌNH: KHU TÁI ĐỊNH CƯ XÃ BÌNH THUẬN PHỤC VỤ DỰ ÁN ĐƯỜNG BỘ CAO TỐC BẮC - NAM | CÔNG TRÌNH: KHU TÁI ĐỊNH CƯ XÃ BÌNH THUẬN PHỤC VỤ DỰ ÁN ĐƯỜNG BỘ CAO TỐC BẮC - NAM | CÔNG TRÌNH: KHU TÁI ĐỊNH CƯ XÃ BÌNH THUẬN PHỤC VỤ DỰ ÁN ĐƯỜNG BỘ CAO TỐC BẮC - NAM | CÔNG TRÌNH: KHU TÁI ĐỊNH CƯ XÃ BÌNH THUẬN PHỤC VỤ DỰ ÁN ĐƯỜNG BỘ CAO TỐC BẮC - NAM | CÔNG TRÌNH: KHU TÁI ĐỊNH CƯ XÃ BÌNH THUẬN PHỤC VỤ DỰ ÁN ĐƯỜNG BỘ CAO TỐC BẮC - NAM | CÔNG TRÌNH: KHU TÁI ĐỊNH CƯ XÃ BÌNH THUẬN PHỤC VỤ DỰ ÁN ĐƯỜNG BỘ CAO TỐC BẮC - NAM | CÔNG TRÌNH: KHU TÁI ĐỊNH CƯ XÃ BÌNH THUẬN PHỤC VỤ DỰ ÁN ĐƯỜNG BỘ CAO TỐC BẮC - NAM | CÔNG TRÌNH: KHU TÁI ĐỊNH CƯ XÃ BÌNH THUẬN PHỤC VỤ DỰ ÁN ĐƯỜNG BỘ CAO TỐC BẮC - NAM
HẠNG MỤC: KHẢO SÁT ĐỊA CHẤT | HẠNG MỤC: KHẢO SÁT ĐỊA CHẤT | HẠNG MỤC: KHẢO SÁT ĐỊA CHẤT | HẠNG MỤC: KHẢO SÁT ĐỊA CHẤT | HẠNG MỤC: KHẢO SÁT ĐỊA CHẤT | HẠNG MỤC: KHẢO SÁT ĐỊA CHẤT | HẠNG MỤC: KHẢO SÁT ĐỊA CHẤT | HẠNG MỤC: KHẢO SÁT ĐỊA CHẤT | HẠNG MỤC: KHẢO SÁT ĐỊA CHẤT | HẠNG MỤC: KHẢO SÁT ĐỊA CHẤT | HẠNG MỤC: KHẢO SÁT ĐỊA CHẤT | HẠNG MỤC: KHẢO SÁT ĐỊA CHẤT | HẠNG MỤC: KHẢO SÁT ĐỊA CHẤT | HẠNG MỤC: KHẢO SÁT ĐỊA CHẤT | HẠNG MỤC: KHẢO SÁT ĐỊA CHẤT | HẠNG MỤC: KHẢO SÁT ĐỊA CHẤT | HẠNG MỤC: KHẢO SÁT ĐỊA CHẤT
0
| 26 | [14 empty] | 0
| STT | Mã NC | Tên nhân công | Đơn vị | Hệ số lương | Lương cơ bản | Các khoản phụ cấp | [7 empty] | Tổng lương và phụ cấp | Lương ngày công
[7 empty] | Phục cấp khu vực | Phụ cấp lưu động | Trách nhiệm | Độc hại | Lương phụ | Khoán trực tiếp | Không ổn định SX | Thu hút
| 1 | N2407 | Nhân công bậc 4,0/7 - Nhóm 2 | công |  | 0 | 0 | 0 | 0 | 0 | 0 | 0 | 0 | 0 | 0 | 0

## Giá Máy
BẢNG GIÁ CA MÁY
(Theo Bảng tính giá ca máy)
Đơn vị tính: Đồng
STT | MSVT | Tên máy | ĐV Tính | Giá gốc | GiaTB | Hệ số | Giá TB x HS | Bù NG | Bù NC | Bù NL | Bù giá | Giá HT
1 | M0037 | Bộ dụng cụ thí nghiệm SPT | ca | 11076 | 11076 | 1 | 11076 | 0 | 0 | 0 | 0 | 11076.3611
2 | M0039 | Bộ khoan tay | ca | 47752 | 47752 | 1 | 47752 | 0 | 0 | 0 | 0 | 47751.8611
3 | M0173 | Cân kỹ thuật | ca | 6521 | 6521 | 1 | 6521 | 0 | 0 | 0 | 0 | 6521.45
4 | M0177 | Cân thủy tĩnh | ca | 4438 | 4438 | 1 | 4438 | 0 | 0 | 0 | 0 | 4438.22
5 | M0968 | Máy hút ẩm | ca | 9287 | 9287 | 1 | 9287 | 0 | 0 | 0 | 0 | 9287.1
6 | M2345 | Máy Giragang | ca | 5518 | 5518 | 1 | 5518 | 0 | 0 | 0 | 0 | 8750
7 | M7073 | Máy cắt phẳng | ca | 20625 | 20625 | 1 | 20625 | 0 | 0 | 0 | 0 | 20625
8 | M7725 | Tủ sấy | ca | 11348 | 11348 | 1 | 11348 | 0 | 0 | 0 | 0 | 11347.9
9 | M8901 | Máy nén 1 trục | ca | 15203 | 15203 | 1 | 15203 | 0 | 0 | 0 | 0 | 15203.1

## THM
BẢNG TỔNG HỢP MÁY | BẢNG TỔNG HỢP MÁY | BẢNG TỔNG HỢP MÁY | BẢNG TỔNG HỢP MÁY | BẢNG TỔNG HỢP MÁY | BẢNG TỔNG HỢP MÁY | BẢNG TỔNG HỢP MÁY | BẢNG TỔNG HỢP MÁY | BẢNG TỔNG HỢP MÁY | BẢNG TỔNG HỢP MÁY | BẢNG TỔNG HỢP MÁY | BẢNG TỔNG HỢP MÁY | BẢNG TỔNG HỢP MÁY | BẢNG TỔNG HỢP MÁY | BẢNG TỔNG HỢP MÁY | BẢNG TỔNG HỢP MÁY | BẢNG TỔNG HỢP MÁY | BẢNG TỔNG HỢP MÁY | BẢNG TỔNG HỢP MÁY | BẢNG TỔNG HỢP MÁY | BẢNG TỔNG HỢP MÁY | BẢNG TỔNG HỢP MÁY | BẢNG TỔNG HỢP MÁY | BẢNG TỔNG HỢP MÁY | BẢNG TỔNG HỢP MÁY | BẢNG TỔNG HỢP MÁY | BẢNG TỔNG HỢP MÁY
CÔNG TRÌNH: KHU TÁI ĐỊNH CƯ XÃ BÌNH THUẬN PHỤC VỤ DỰ ÁN ĐƯỜNG BỘ CAO TỐC BẮC - NAM | CÔNG TRÌNH: KHU TÁI ĐỊNH CƯ XÃ BÌNH THUẬN PHỤC VỤ DỰ ÁN ĐƯỜNG BỘ CAO TỐC BẮC - NAM | CÔNG TRÌNH: KHU TÁI ĐỊNH CƯ XÃ BÌNH THUẬN PHỤC VỤ DỰ ÁN ĐƯỜNG BỘ CAO TỐC BẮC - NAM | CÔNG TRÌNH: KHU TÁI ĐỊNH CƯ XÃ BÌNH THUẬN PHỤC VỤ DỰ ÁN ĐƯỜNG BỘ CAO TỐC BẮC - NAM | CÔNG TRÌNH: KHU TÁI ĐỊNH CƯ XÃ BÌNH THUẬN PHỤC VỤ DỰ ÁN ĐƯỜNG BỘ CAO TỐC BẮC - NAM | CÔNG TRÌNH: KHU TÁI ĐỊNH CƯ XÃ BÌNH THUẬN PHỤC VỤ DỰ ÁN ĐƯỜNG BỘ CAO TỐC BẮC - NAM | CÔNG TRÌNH: KHU TÁI ĐỊNH CƯ XÃ BÌNH THUẬN PHỤC VỤ DỰ ÁN ĐƯỜNG BỘ CAO TỐC BẮC - NAM | CÔNG TRÌNH: KHU TÁI ĐỊNH CƯ XÃ BÌNH THUẬN PHỤC VỤ DỰ ÁN ĐƯỜNG BỘ CAO TỐC BẮC - NAM | CÔNG TRÌNH: KHU TÁI ĐỊNH CƯ XÃ BÌNH THUẬN PHỤC VỤ DỰ ÁN ĐƯỜNG BỘ CAO TỐC BẮC - NAM | CÔNG TRÌNH: KHU TÁI ĐỊNH CƯ XÃ BÌNH THUẬN PHỤC VỤ DỰ ÁN ĐƯỜNG BỘ CAO TỐC BẮC - NAM | CÔNG TRÌNH: KHU TÁI ĐỊNH CƯ XÃ BÌNH THUẬN PHỤC VỤ DỰ ÁN ĐƯỜNG BỘ CAO TỐC BẮC - NAM | CÔNG TRÌNH: KHU TÁI ĐỊNH CƯ XÃ BÌNH THUẬN PHỤC VỤ DỰ ÁN ĐƯỜNG BỘ CAO TỐC BẮC - NAM | CÔNG TRÌNH: KHU TÁI ĐỊNH CƯ XÃ BÌNH THUẬN PHỤC VỤ DỰ ÁN ĐƯỜNG BỘ CAO TỐC BẮC - NAM | CÔNG TRÌNH: KHU TÁI ĐỊNH CƯ XÃ BÌNH THUẬN PHỤC VỤ DỰ ÁN ĐƯỜNG BỘ CAO TỐC BẮC - NAM | CÔNG TRÌNH: KHU TÁI ĐỊNH CƯ XÃ BÌNH THUẬN PHỤC VỤ DỰ ÁN ĐƯỜNG BỘ CAO TỐC BẮC - NAM | CÔNG TRÌNH: KHU TÁI ĐỊNH CƯ XÃ BÌNH THUẬN PHỤC VỤ DỰ ÁN ĐƯỜNG BỘ CAO TỐC BẮC - NAM | CÔNG TRÌNH: KHU TÁI ĐỊNH CƯ XÃ BÌNH THUẬN PHỤC VỤ DỰ ÁN ĐƯỜNG BỘ CAO TỐC BẮC - NAM | CÔNG TRÌNH: KHU TÁI ĐỊNH CƯ XÃ BÌNH THUẬN PHỤC VỤ DỰ ÁN ĐƯỜNG BỘ CAO TỐC BẮC - NAM | CÔNG TRÌNH: KHU TÁI ĐỊNH CƯ XÃ BÌNH THUẬN PHỤC VỤ DỰ ÁN ĐƯỜNG BỘ CAO TỐC BẮC - NAM | CÔNG TRÌNH: KHU TÁI ĐỊNH CƯ XÃ BÌNH THUẬN PHỤC VỤ DỰ ÁN ĐƯỜNG BỘ CAO TỐC BẮC - NAM | CÔNG TRÌNH: KHU TÁI ĐỊNH CƯ XÃ BÌNH THUẬN PHỤC VỤ DỰ ÁN ĐƯỜNG BỘ CAO TỐC BẮC - NAM | CÔNG TRÌNH: KHU TÁI ĐỊNH CƯ XÃ BÌNH THUẬN PHỤC VỤ DỰ ÁN ĐƯỜNG BỘ CAO TỐC BẮC - NAM | CÔNG TRÌNH: KHU TÁI ĐỊNH CƯ XÃ BÌNH THUẬN PHỤC VỤ DỰ ÁN ĐƯỜNG BỘ CAO TỐC BẮC - NAM | CÔNG TRÌNH: KHU TÁI ĐỊNH CƯ XÃ BÌNH THUẬN PHỤC VỤ DỰ ÁN ĐƯỜNG BỘ CAO TỐC BẮC - NAM | CÔNG TRÌNH: KHU TÁI ĐỊNH CƯ XÃ BÌNH THUẬN PHỤC VỤ DỰ ÁN ĐƯỜNG BỘ CAO TỐC BẮC - NAM | CÔNG TRÌNH: KHU TÁI ĐỊNH CƯ XÃ BÌNH THUẬN PHỤC VỤ DỰ ÁN ĐƯỜNG BỘ CAO TỐC BẮC - NAM | CÔNG TRÌNH: KHU TÁI ĐỊNH CƯ XÃ BÌNH THUẬN PHỤC VỤ DỰ ÁN ĐƯỜNG BỘ CAO TỐC BẮC - NAM
HẠNG MỤC: ﻿KHẢO SÁT ĐỊA CHẤT | HẠNG MỤC: ﻿KHẢO SÁT ĐỊA CHẤT | HẠNG MỤC: ﻿KHẢO SÁT ĐỊA CHẤT | HẠNG MỤC: ﻿KHẢO SÁT ĐỊA CHẤT | HẠNG MỤC: ﻿KHẢO SÁT ĐỊA CHẤT | HẠNG MỤC: ﻿KHẢO SÁT ĐỊA CHẤT | HẠNG MỤC: ﻿KHẢO SÁT ĐỊA CHẤT | HẠNG MỤC: ﻿KHẢO SÁT ĐỊA CHẤT | HẠNG MỤC: ﻿KHẢO SÁT ĐỊA CHẤT | HẠNG MỤC: ﻿KHẢO SÁT ĐỊA CHẤT | HẠNG MỤC: ﻿KHẢO SÁT ĐỊA CHẤT | HẠNG MỤC: ﻿KHẢO SÁT ĐỊA CHẤT | HẠNG MỤC: ﻿KHẢO SÁT ĐỊA CHẤT | HẠNG MỤC: ﻿KHẢO SÁT ĐỊA CHẤT | HẠNG MỤC: ﻿KHẢO SÁT ĐỊA CHẤT | HẠNG MỤC: ﻿KHẢO SÁT ĐỊA CHẤT | HẠNG MỤC: ﻿KHẢO SÁT ĐỊA CHẤT | HẠNG MỤC: ﻿KHẢO SÁT ĐỊA CHẤT | HẠNG MỤC: ﻿KHẢO SÁT ĐỊA CHẤT | HẠNG MỤC: ﻿KHẢO SÁT ĐỊA CHẤT | HẠNG MỤC: ﻿KHẢO SÁT ĐỊA CHẤT | HẠNG MỤC: ﻿KHẢO SÁT ĐỊA CHẤT | HẠNG MỤC: ﻿KHẢO SÁT ĐỊA CHẤT | HẠNG MỤC: ﻿KHẢO SÁT ĐỊA CHẤT | HẠNG MỤC: ﻿KHẢO SÁT ĐỊA CHẤT | HẠNG MỤC: ﻿KHẢO SÁT ĐỊA CHẤT | HẠNG MỤC: ﻿KHẢO SÁT ĐỊA CHẤT
| STT | Mã hiệu |  | Tên vật tư / công tác | Đơn vị | KL thi công | Định mức | Hệ số | Hao phí | Giá gốc | Thành tiền | Giá TB | Thành tiền | Chênh lệch | Thành tiền | Hệ số | Giá TB x HS | Thành tiền | Chênh lệch | Thành tiền | Bù giá | Thành tiền | Giá HT | Thành tiền | Chênh lệch | Thành tiền
[6 empty] | KL thi công | Định mức | Hệ số | Hao phí
VT | 1 | M0037 | 0 | Bộ dụng cụ thí nghiệm SPT | ca |  |  |  | 1.2 | 11076 | 13291.2 | 11076 | 13291.2 | 0 | 0 | 1 | 11076 | 13291.2 | 0 | 0 | 0 | 0 | 11076.3611 | 13291.6333 | 0.36111 | 0.43333
|  | CE.11410 |  | Công tác thí nghiệm tại hiện trường, thí nghiệm xuyên tiêu chuẩn SPT, cấp đất đá I-III | 1 lần thí nghiệm | 12 | 0.1 | 1 | 1.2
VT | 2 | M0039 | 0 | Bộ khoan tay | ca |  |  |  | 5.28 | 47752 | 252130.56 | 47752 | 252130.56 | 0 | 0 | 1 | 47752 | 252130.56 | 0 | 0 | 0 | 0 | 47751.8611 | 252129.8267 | -0.13889 | -0.73333
|  | CC.11110 |  | Công tác khoan thủ công trên cạn, độ sâu khoan từ 0 đến 10m, cấp đất đá I-III | 1m khoan | 24 | 0.22 | 1 | 5.28
VT | 3 | M0173 | 0 | Cân kỹ thuật | ca |  |  |  | 6.072 | 6521 | 39595.512 | 6521 | 39595.512 | 0 | 0 | 1 | 6521 | 39595.512 | 0 | 0 | 0 | 0 | 6521.45 | 39598.2444 | 0.45 | 2.7324
|  | DC.02001 |  | Thí nghiệm cơ lý hóa của đất trong phòng thí nghiệm, chỉ tiêu khối lượng riêng | 1 chỉ tiêu | 12 | 0.003 | 1 | 0.036
|  | DC.02002 |  | Thí nghiệm cơ lý hóa của đất trong phòng thí nghiệm, chỉ tiêu độ ẩm độ hút ẩm | 1 chỉ tiêu | 12 | 0.001 | 1 | 0.012
|  | DC.02003 |  | Thí nghiệm cơ lý hóa của đất trong phòng thí nghiệm, chỉ tiêu giới hạn dẻo, giới hạn chảy | 1 chỉ tiêu | 12 | 0.063 | 1 | 0.756
|  | DC.02004 |  | Thí nghiệm cơ lý hóa của đất trong phòng thí nghiệm, thành phẩn hạt | 1 chỉ tiêu | 12 | 0.313 | 1 | 3.756
|  | DC.02006 |  | Thí nghiệm cơ lý hóa của đất trong phòng thí nghiệm, sức chống cắt trên máy cắt phẳng | 1 chỉ tiêu | 12 | 0.063 | 1 | 0.756
|  | DC.02007 |  | Thí nghiệm cơ lý hóa của đất trong phòng thí nghiệm, tính nén lún trong điều kiện không nở hông | 1 chỉ tiêu | 12 | 0.063 | 1 | 0.756
VT | 4 | M0177 | 0 | Cân thủy tĩnh | ca |  |  |  | 3 | 4438 | 13314 | 4438 | 13314 | 0 | 0 | 1 | 4438 | 13314 | 0 | 0 | 0 | 0 | 4438.22 | 13314.66 | 0.22 | 0.66
|  | DC.02009 |  | Thí nghiệm cơ lý hóa của đất trong phòng thí nghiệm, khối thể tích (dung trọng) | 1 chỉ tiêu | 12 | 0.25 | 1 | 3
VT | 5 | M0968 | 0 | Máy hút ẩm | ca |  |  |  | 0.876 | 9287 | 8135.412 | 9287 | 8135.412 | 0 | 0 | 1 | 9287 | 8135.412 | 0 | 0 | 0 | 0 | 9287.1 | 8135.4996 | 0.1 | 0.0876
|  | DC.02001 |  | Thí nghiệm cơ lý hóa của đất trong phòng thí nghiệm, chỉ tiêu khối lượng riêng | 1 chỉ tiêu | 12 | 0.003 | 1 | 0.036
|  | DC.02002 |  | Thí nghiệm cơ lý hóa của đất trong phòng thí nghiệm, chỉ tiêu độ ẩm độ hút ẩm | 1 chỉ tiêu | 12 | 0.03 | 1 | 0.36
|  | DC.02003 |  | Thí nghiệm cơ lý hóa của đất trong phòng thí nghiệm, chỉ tiêu giới hạn dẻo, giới hạn chảy | 1 chỉ tiêu | 12 | 0.03 | 1 | 0.36
|  | DC.02004 |  | Thí nghiệm cơ lý hóa của đất trong phòng thí nghiệm, thành phẩn hạt | 1 chỉ tiêu | 12 | 0.01 | 1 | 0.12
VT | 6 | M2345 | 0 | Máy Giragang | ca |  |  |  | 0.756 | 5518 | 4171.608 | 5518 | 4171.608 | 0 | 0 | 1 | 5518 | 4171.608 | 0 | 0 | 0 | 0 | 8750 | 6615 | 3232 | 2443.392
|  | DC.02003 |  | Thí nghiệm cơ lý hóa của đất trong phòng thí nghiệm, chỉ tiêu giới hạn dẻo, giới hạn chảy | 1 chỉ tiêu | 12 | 0.063 | 1 | 0.756
VT | 7 | M7073 | 0 | Máy cắt phẳng | ca |  |  |  | 0.756 | 20625 | 15592.5 | 20625 | 15592.5 | 0 | 0 | 1 | 20625 | 15592.5 | 0 | 0 | 0 | 0 | 20625 | 15592.5 | 0 | 0
|  | DC.02006 |  | Thí nghiệm cơ lý hóa của đất trong phòng thí nghiệm, sức chống cắt trên máy cắt phẳng | 1 chỉ tiêu | 12 | 0.063 | 1 | 0.756
VT | 8 | M7725 | 0 | Tủ sấy | ca |  |  |  | 64.5 | 11348 | 731946 | 11348 | 731946 | 0 | 0 | 1 | 11348 | 731946 | 0 | 0 | 0 | 0 | 11347.9 | 731939.55 | -0.1 | -6.45
|  | DC.02001 |  | Thí nghiệm cơ lý hóa của đất trong phòng thí nghiệm, chỉ tiêu khối lượng riêng | 1 chỉ tiêu | 12 | 2.125 | 1 | 25.5
|  | DC.02002 |  | Thí nghiệm cơ lý hóa của đất trong phòng thí nghiệm, chỉ tiêu độ ẩm độ hút ẩm | 1 chỉ tiêu | 12 | 1 | 1 | 12
|  | DC.02003 |  | Thí nghiệm cơ lý hóa của đất trong phòng thí nghiệm, chỉ tiêu giới hạn dẻo, giới hạn chảy | 1 chỉ tiêu | 12 | 1 | 1 | 12
|  | DC.02004 |  | Thí nghiệm cơ lý hóa của đất trong phòng thí nghiệm, thành phẩn hạt | 1 chỉ tiêu | 12 | 1 | 1 | 12
|  | DC.02009 |  | Thí nghiệm cơ lý hóa của đất trong phòng thí nghiệm, khối thể tích (dung trọng) | 1 chỉ tiêu | 12 | 0.25 | 1 | 3
VT | 9 | M8901 | 0 | Máy nén 1 trục | ca |  |  |  | 36 | 15203 | 547308 | 15203 | 547308 | 0 | 0 | 1 | 15203 | 547308 | 0 | 0 | 0 | 0 | 15203.1 | 547311.6 | 0.1 | 3.6
|  | DC.02007 |  | Thí nghiệm cơ lý hóa của đất trong phòng thí nghiệm, tính nén lún trong điều kiện không nở hông | 1 chỉ tiêu | 12 | 3 | 1 | 36
VT | 10 | ZM999 |  | Máy khác | % |  |  |  | 420 | 0 | 68003.1516 | 0 | 68003.1516 | 0 | 0 | 1 | 0 | 68003.1516 | 0 | 0 | 0 | 122.2011 | 0 | 68125.3527 |  | 122.2011
|  | DC.02006 |  | Thí nghiệm cơ lý hóa của đất trong phòng thí nghiệm, sức chống cắt trên máy cắt phẳng | 1 chỉ tiêu | 12 | 5 | 1 | 60 | 17.102 | 1026.1188 | 17.102 | 1026.1188 | 0 | 0 | 1 | 17.102 | 1026.1188 |  |  | 0.0002835 | 0.01701 | 17.1023 | 1026.1358 | 0.0002835 | 0.01701
|  | DC.02009 |  | Thí nghiệm cơ lý hóa của đất trong phòng thí nghiệm, khối thể tích (dung trọng) | 1 chỉ tiêu | 12 | 5 | 1 | 60 | 39.465 | 2367.9 | 39.465 | 2367.9 | 0 | 0 | 1 | 39.465 | 2367.9 |  |  | 0.0003 | 0.018 | 39.4653 | 2367.918 | 0.0003 | 0.018
|  | DC.02002 |  | Thí nghiệm cơ lý hóa của đất trong phòng thí nghiệm, chỉ tiêu độ ẩm độ hút ẩm | 1 chỉ tiêu | 12 | 5 | 1 | 60 | 116.3313 | 6979.8786 | 116.3313 | 6979.8786 | 0 | 0 | 1 | 116.3313 | 6979.8786 |  |  | -0.0009655 | -0.05793 | 116.3303 | 6979.8207 | -0.0009655 | -0.05793
|  | DC.02003 |  | Thí nghiệm cơ lý hóa của đất trong phòng thí nghiệm, chỉ tiêu giới hạn dẻo, giới hạn chảy | 1 chỉ tiêu | 12 | 5 | 1 | 60 | 123.8507 | 7431.0402 | 123.8507 | 7431.0402 | 0 | 0 | 1 | 123.8507 | 7431.0402 |  |  | 2.0355 | 122.1284 | 125.8861 | 7553.1686 | 2.0355 | 122.1284
|  | DC.02004 |  | Thí nghiệm cơ lý hóa của đất trong phòng thí nghiệm, thành phẩn hạt | 1 chỉ tiêu | 12 | 5 | 1 | 60 | 134.8194 | 8089.1658 | 134.8194 | 8089.1658 | 0 | 0 | 1 | 134.8194 | 8089.1658 |  |  | 0.0004185 | 0.02511 | 134.8198 | 8089.1909 | 0.0004185 | 0.02511
|  | DC.02001 |  | Thí nghiệm cơ lý hóa của đất trong phòng thí nghiệm, chỉ tiêu khối lượng riêng | 1 chỉ tiêu | 12 | 5 | 1 | 60 | 241.6192 | 14497.1544 | 241.6192 | 14497.1544 | 0 | 0 | 1 | 241.6192 | 14497.1544 |  |  | -0.0021085 | -0.12651 | 241.6171 | 14497.0279 | -0.0021085 | -0.12651
|  | DC.02007 |  | Thí nghiệm cơ lý hóa của đất trong phòng thí nghiệm, tính nén lún trong điều kiện không nở hông | 1 chỉ tiêu | 12 | 5 | 1 | 60 | 460.1982 | 27611.8938 | 460.1982 | 27611.8938 | 0 | 0 | 1 | 460.1982 | 27611.8938 |  |  | 0.0032835 | 0.19701 | 460.2015 | 27612.0908 | 0.0032835 | 0.19701
|  |  |  | CỘNG HẠNG MỤC | [6 empty] | 1693487.9436 |  | 1693487.9436 |  | 0 |  |  | 1693487.9436 |  | 0 |  | 122.2011 |  | 1696053.8667 |  | 2565.9231

## Tính giá CM
BẢNG PHÂN TÍCH CHI PHÍ CA MÁY | BẢNG PHÂN TÍCH CHI PHÍ CA MÁY | BẢNG PHÂN TÍCH CHI PHÍ CA MÁY | BẢNG PHÂN TÍCH CHI PHÍ CA MÁY | BẢNG PHÂN TÍCH CHI PHÍ CA MÁY | BẢNG PHÂN TÍCH CHI PHÍ CA MÁY | BẢNG PHÂN TÍCH CHI PHÍ CA MÁY | BẢNG PHÂN TÍCH CHI PHÍ CA MÁY | BẢNG PHÂN TÍCH CHI PHÍ CA MÁY | BẢNG PHÂN TÍCH CHI PHÍ CA MÁY
CÔNG TRÌNH: KHU TÁI ĐỊNH CƯ XÃ BÌNH THUẬN PHỤC VỤ DỰ ÁN ĐƯỜNG BỘ CAO TỐC BẮC - NAM | CÔNG TRÌNH: KHU TÁI ĐỊNH CƯ XÃ BÌNH THUẬN PHỤC VỤ DỰ ÁN ĐƯỜNG BỘ CAO TỐC BẮC - NAM | CÔNG TRÌNH: KHU TÁI ĐỊNH CƯ XÃ BÌNH THUẬN PHỤC VỤ DỰ ÁN ĐƯỜNG BỘ CAO TỐC BẮC - NAM | CÔNG TRÌNH: KHU TÁI ĐỊNH CƯ XÃ BÌNH THUẬN PHỤC VỤ DỰ ÁN ĐƯỜNG BỘ CAO TỐC BẮC - NAM | CÔNG TRÌNH: KHU TÁI ĐỊNH CƯ XÃ BÌNH THUẬN PHỤC VỤ DỰ ÁN ĐƯỜNG BỘ CAO TỐC BẮC - NAM | CÔNG TRÌNH: KHU TÁI ĐỊNH CƯ XÃ BÌNH THUẬN PHỤC VỤ DỰ ÁN ĐƯỜNG BỘ CAO TỐC BẮC - NAM | CÔNG TRÌNH: KHU TÁI ĐỊNH CƯ XÃ BÌNH THUẬN PHỤC VỤ DỰ ÁN ĐƯỜNG BỘ CAO TỐC BẮC - NAM | CÔNG TRÌNH: KHU TÁI ĐỊNH CƯ XÃ BÌNH THUẬN PHỤC VỤ DỰ ÁN ĐƯỜNG BỘ CAO TỐC BẮC - NAM | CÔNG TRÌNH: KHU TÁI ĐỊNH CƯ XÃ BÌNH THUẬN PHỤC VỤ DỰ ÁN ĐƯỜNG BỘ CAO TỐC BẮC - NAM | CÔNG TRÌNH: KHU TÁI ĐỊNH CƯ XÃ BÌNH THUẬN PHỤC VỤ DỰ ÁN ĐƯỜNG BỘ CAO TỐC BẮC - NAM
HẠNG MỤC: KHẢO SÁT ĐỊA CHẤT | HẠNG MỤC: KHẢO SÁT ĐỊA CHẤT | HẠNG MỤC: KHẢO SÁT ĐỊA CHẤT | HẠNG MỤC: KHẢO SÁT ĐỊA CHẤT | HẠNG MỤC: KHẢO SÁT ĐỊA CHẤT | HẠNG MỤC: KHẢO SÁT ĐỊA CHẤT | HẠNG MỤC: KHẢO SÁT ĐỊA CHẤT | HẠNG MỤC: KHẢO SÁT ĐỊA CHẤT | HẠNG MỤC: KHẢO SÁT ĐỊA CHẤT | HẠNG MỤC: KHẢO SÁT ĐỊA CHẤT
Đơn vị tính: đồng | Đơn vị tính: đồng | Đơn vị tính: đồng | Đơn vị tính: đồng | Đơn vị tính: đồng | Đơn vị tính: đồng | Đơn vị tính: đồng | Đơn vị tính: đồng | Đơn vị tính: đồng | Đơn vị tính: đồng
| STT | Mã máy | Tên máy / Chi phí | Đơn vị | Định mức | Nguyên giá/ Đơn giá | Số ca/ năm | Hệ số | Thành tiền
| 1 | M0037 | Bộ dụng cụ thí nghiệm SPT | ca |  | 10777000 | 180 |  | 11076.3611
|  |  | - Chỉ tiêu sử dụng | [5 empty] | 11076.3611
|  |  | + Định mức khấu hao | % | 10 |  |  | 1 | 5987.2222
|  |  | + Định mức sửa chữa | % | 3.5 |  |  |  | 2095.5278
|  |  | + Định mức chi phí khác | % | 5 |  |  |  | 2993.6111
|  |  | - Nhân công lái máy | [5 empty] | 0
|  |  | - Nhiên liệu | [5 empty] | 0
| 2 | M0039 | Bộ khoan tay | ca |  | 35083000 | 180 |  | 47751.8611
|  |  | - Chỉ tiêu sử dụng | [5 empty] | 47751.8611
|  |  | + Định mức khấu hao | % | 15 |  |  | 0.9 | 26312.25
|  |  | + Định mức sửa chữa | % | 6 |  |  |  | 11694.3333
|  |  | + Định mức chi phí khác | % | 5 |  |  |  | 9745.2778
|  |  | - Nhân công lái máy | [5 empty] | 0
|  |  | - Nhiên liệu | [5 empty] | 0
| 3 | M0173 | Cân kỹ thuật | ca |  | 8255000 | 200 |  | 6521.45
|  |  | - Chỉ tiêu sử dụng | [5 empty] | 6521.45
|  |  | + Định mức khấu hao | % | 10 |  |  | 1 | 4127.5
|  |  | + Định mức sửa chữa | % | 1.8 |  |  |  | 742.95
|  |  | + Định mức chi phí khác | % | 4 |  |  |  | 1651
|  |  | - Nhân công lái máy | [5 empty] | 0
|  |  | - Nhiên liệu | [5 empty] | 0
| 4 | M0177 | Cân thủy tĩnh | ca |  | 5618000 | 200 |  | 4438.22
|  |  | - Chỉ tiêu sử dụng | [5 empty] | 4438.22
|  |  | + Định mức khấu hao | % | 10 |  |  | 1 | 2809
|  |  | + Định mức sửa chữa | % | 1.8 |  |  |  | 505.62
|  |  | + Định mức chi phí khác | % | 4 |  |  |  | 1123.6
|  |  | - Nhân công lái máy | [5 empty] | 0
|  |  | - Nhiên liệu | [5 empty] | 0
| 5 | M0968 | Máy hút ẩm | ca |  | 10319000 | 200 |  | 9287.1
|  |  | - Chỉ tiêu sử dụng | [5 empty] | 9287.1
|  |  | + Định mức khấu hao | % | 10 |  |  | 1 | 5159.5
|  |  | + Định mức sửa chữa | % | 4 |  |  |  | 2063.8
|  |  | + Định mức chi phí khác | % | 4 |  |  |  | 2063.8
|  |  | - Nhân công lái máy | [5 empty] | 0
|  |  | - Nhiên liệu | [5 empty] | 0
| 6 | M2345 | Máy Giragang | ca |  | 10000000 | 200 |  | 8750
|  |  | - Chỉ tiêu sử dụng | [5 empty] | 8750
|  |  | + Định mức khấu hao | % | 10 |  |  | 1 | 5000
|  |  | + Định mức sửa chữa | % | 3.5 |  |  |  | 1750
|  |  | + Định mức chi phí khác | % | 4 |  |  |  | 2000
|  |  | - Nhân công lái máy | [5 empty] | 0
|  |  | - Nhiên liệu | [5 empty] | 0
| 7 | M7073 | Máy cắt phẳng | ca |  | 25000000 | 200 |  | 20625
|  |  | - Chỉ tiêu sử dụng | [5 empty] | 20625
|  |  | + Định mức khấu hao | % | 10 |  |  | 1 | 12500
|  |  | + Định mức sửa chữa | % | 2.5 |  |  |  | 3125
|  |  | + Định mức chi phí khác | % | 4 |  |  |  | 5000
|  |  | - Nhân công lái máy | [5 empty] | 0
|  |  | - Nhiên liệu | [5 empty] | 0
| 8 | M7725 | Tủ sấy | ca |  | 12268000 | 200 |  | 11347.9
|  |  | - Chỉ tiêu sử dụng | [5 empty] | 11347.9
|  |  | + Định mức khấu hao | % | 10 |  |  | 1 | 6134
|  |  | + Định mức sửa chữa | % | 4.5 |  |  |  | 2760.3
|  |  | + Định mức chi phí khác | % | 4 |  |  |  | 2453.6
|  |  | - Nhân công lái máy | [5 empty] | 0
|  |  | - Nhiên liệu | [5 empty] | 0
| 9 | M8901 | Máy nén 1 trục | ca |  | 17886000 | 200 |  | 15203.1
|  |  | - Chỉ tiêu sử dụng | [5 empty] | 15203.1
|  |  | + Định mức khấu hao | % | 10 |  |  | 1 | 8943
|  |  | + Định mức sửa chữa | % | 3 |  |  |  | 2682.9
|  |  | + Định mức chi phí khác | % | 4 |  |  |  | 3577.2
|  |  | - Nhân công lái máy | [5 empty] | 0
|  |  | - Nhiên liệu | [5 empty] | 0

## THNL
BẢNG TỔNG HỢP NHIÊN LIỆU
CÔNG TRÌNH: KHU TÁI ĐỊNH CƯ XÃ BÌNH THUẬN PHỤC VỤ DỰ ÁN ĐƯỜNG BỘ CAO TỐC BẮC - NAM
HẠNG MỤC: KHẢO SÁT ĐỊA CHẤT
0
State | STT | Mã hiệu | Tên nhiên liệu / máy | Đơn vị | KL máy | Định mức | NL phụ | Hao phí | Giá gốc | Thành tiền | Giá HT | Thành tiền | Chênh lệch | Thành tiền
SUM |  |  | CỘNG HẠNG MỤC | [6 empty] | 0 |  | 0 |  | 0

## THTL
BẢNG TỔNG HỢP NHÂN CÔNG LÁI MÁY
CÔNG TRÌNH: KHU TÁI ĐỊNH CƯ XÃ BÌNH THUẬN PHỤC VỤ DỰ ÁN ĐƯỜNG BỘ CAO TỐC BẮC - NAM
HẠNG MỤC: KHẢO SÁT ĐỊA CHẤT
0
State | STT | Mã hiệu | Tên nhiên liệu / máy | Đơn vị | KL máy | Định mức | Hệ số | Hao phí | Giá gốc | Thành tiền | Giá HT | Thành tiền | Chênh lệch | Thành tiền

## THKPHM
BẢNG TỔNG HỢP KINH PHÍ HẠNG MỤC | BẢNG TỔNG HỢP KINH PHÍ HẠNG MỤC | BẢNG TỔNG HỢP KINH PHÍ HẠNG MỤC | BẢNG TỔNG HỢP KINH PHÍ HẠNG MỤC | BẢNG TỔNG HỢP KINH PHÍ HẠNG MỤC | BẢNG TỔNG HỢP KINH PHÍ HẠNG MỤC | FALSE
CÔNG TRÌNH: TRƯỜNG TIỂU HỌC SỐ 1 NHƠN THÀNH (ĐIỂM TIÊN HỘI) - NHÀ LỚP HỌC 2 TẦNG 8 PHÒNG | CÔNG TRÌNH: KHU TÁI ĐỊNH CƯ XÃ BÌNH THUẬN PHỤC VỤ DỰ ÁN ĐƯỜNG BỘ CAO TỐC BẮC - NAM | CÔNG TRÌNH: KHU TÁI ĐỊNH CƯ XÃ BÌNH THUẬN PHỤC VỤ DỰ ÁN ĐƯỜNG BỘ CAO TỐC BẮC - NAM | CÔNG TRÌNH: KHU TÁI ĐỊNH CƯ XÃ BÌNH THUẬN PHỤC VỤ DỰ ÁN ĐƯỜNG BỘ CAO TỐC BẮC - NAM | CÔNG TRÌNH: KHU TÁI ĐỊNH CƯ XÃ BÌNH THUẬN PHỤC VỤ DỰ ÁN ĐƯỜNG BỘ CAO TỐC BẮC - NAM | CÔNG TRÌNH: KHU TÁI ĐỊNH CƯ XÃ BÌNH THUẬN PHỤC VỤ DỰ ÁN ĐƯỜNG BỘ CAO TỐC BẮC - NAM
HẠNG MỤC: ﻿KHẢO SÁT ĐỊA CHẤT | HẠNG MỤC: ﻿KHẢO SÁT ĐỊA CHẤT | HẠNG MỤC: ﻿KHẢO SÁT ĐỊA CHẤT | HẠNG MỤC: ﻿KHẢO SÁT ĐỊA CHẤT | HẠNG MỤC: ﻿KHẢO SÁT ĐỊA CHẤT | HẠNG MỤC: ﻿KHẢO SÁT ĐỊA CHẤT
| STT | Khoản mục chi phí | Ký hiệu | Cách tính | Thành tiền
| I | CHI PHÍ TRỰC TIẾP |  |  | 0
| 1 | Chi phí vật liệu | VL | hsvl | 4654877.688
|  | - Đơn giá vật liệu | A1 | Theo bảng tiên lượng | 4654877.688
|  | - Chênh lệch vật liệu | CLVL | Theo bảng tổng hợp vật liệu | 0
|  | - Hệ số điều chỉnh vật liệu | hsvl | A1 +CLVL | 4654877.688
| 2 | Chi phí nhân công | NC | hsnc | 23303713.116
|  | - Đơn giá nhân công | B1 | Theo bảng tiên lượng | 23303713.116
|  | - Chênh lệch nhân công | CLNC | Theo bảng tổng hợp nhân công | 0
|  | - Nhân hệ số bù giá nhân công | hsnc | B1 + CLNC | 23303713.116
| 3 | Chi phí máy thi công | M | hsm | 1696053.8667
|  | - Đơn giá máy | C1 | Theo bảng tiên lượng | 1693487.9436
|  | - Chênh lệch máy thi công | CLM | Theo bảng tổng hợp máy | 2565.9231
|  | - Nhân hệ số điều chỉnh | hsm | C1 + CLM | 1696053.8667
|  | Chi phí trực tiếp | T | VL + NC + M | 29654644.6707
| II | CHI PHÍ GIÁN TIẾP |  |  | 0
|  | Chi phí chung | C | NC x 70% | 16312599.1812
|  | Chi phí lán trại nhà tạm | LT | T x 1,1% | 326201.0914
|  | Chi phí một số công tác không xác định từ thiết kế | TT | T x 2,5% | 741366.1168
|  | Tổng chi phí gián tiếp | GT | C + LT +TT | 17380166.3893
| III | THU NHẬP CHỊU THUẾ TÍNH TRƯỚC | TL | (T+ GT) x 6,0% | 2822088.6636
|  | Giá thành khảo sát xây dựng | G | T + GT + TL | 49856899.7236
|  | Chi phí lập phương án kỹ thuật khảo sát xây dựng | Glpa | (T + GT + TL) x 2% | 997137.9945
|  | Chi phí lập báo cáo kết quả khảo sát xây dựng | Glbc | (T + GT + TL) x 3% | 1495706.9917
|  | Chi phí khác phục vụ khảo sát | Cpvks |  | 0
|  | Chi phí khảo sát xây dựng trước thuế | Gtt | G+Glpa+Glbc | 52349744.7098
| IV | THUẾ GIÁ TRỊ GIA TĂNG | GTGT | Gtt x 10% | 5234974.471
|  | Chi phí xây dựng sau thuế | Gst | Gtt+GTGT | 57584719.1808
|  | Chi phí dự phòng | Gdp | Gst x 0% | 0
|  | Tổng cộng | Gks | Gst+Gdp | 57584719.1808
| Bằng chữ: | Bằng chữ: Sáu mươi triệu năm trăm linh bảy nghìn một trăm chín mươi hai đồng chẵn./. | Bằng chữ: Sáu mươi triệu năm trăm linh bảy nghìn một trăm chín mươi hai đồng chẵn./. | Bằng chữ: Sáu mươi triệu năm trăm linh bảy nghìn một trăm chín mươi hai đồng chẵn./. | Bằng chữ: Sáu mươi triệu năm trăm linh bảy nghìn một trăm chín mươi hai đồng chẵn./.

## THKP_TT11_2021
TỔNG HỢP TỔNG MỨC ĐẦU TƯ XÂY DỰNG
KHU TÁI ĐỊNH CƯ XÃ BÌNH THUẬN PHỤC VỤ DỰ ÁN ĐƯỜNG BỘ CAO TỐC BẮC - NAM | [7 empty] | TenCongTrinh
| Loại công trình: | Công trình dân dụng | [5 empty] | LoaiCongTrinh
| Loại thiết kế: | Thiết kế 2 bước | [5 empty] | LoaiThietKe
| Cấp công trình: | Cấp II | [5 empty] | CapCongTrinh
| Cách thẩm định: | [6 empty] | CachThamDinh
Đơn vị tính : đồng
STT | Nội dung chi phí | Định mức % | Hệ số | Cách tính | Giá trị trước thuế | Thuế GTGT | Giá trị sau thuế | Ký hiệu | Có tính
1 | Chi phí xây dựng |  |  |  | 55006538.0145 | 5500653.8015 | 60507191.816 | Gxd | 1
| KHẢO SÁT ĐỊA CHẤT |  |  | Theo bảng tổng hợp dự toán chi phí XD | 55006538.0145 | 5500653.8015 | 60507191.816 |  |  | auto
2 | Chi phí thiết bị |  |  | Theo bảng tổng hợp chi phí thiết bị | 0 | 0 | 0 | Gtb | 1
3 | Chi phí quản lý dự án | 3.446% |  | (Gxd+Gtb) trước thuế x tỷ lệ | 1895525 | 189553 | 2085078 | Gqlda | 1
4 | Chi phí tư vấn đầu tư xây dựng |  |  |  | 30762353 | 3076235 | 33838588 | Gtv | 1
4.1 | Chi phí khảo sát |  |  |  | 0 | 0 | 0 | Gks | 1
4.2 | Chi phí lập nhiệm vụ khảo sát xây dựng | 3% |  | Gtv1 x trước thuế x tỷ lệ | 0 | 0 | 0 | Glnvks | 1
4.3 | Chi phí giám sát công tác khảo sát xây dựng | 4.072% |  | Gtv1 x trước thuế x tỷ lệ | 0 | 0 | 0 | Ggsks | 1
4.4 | Chi phí lập dự án | 0% |  | (Gxd+Gtb) x trước thuế x tỷ lệ | 0 | 0 | 0 | Glapda | 1
4.5 | Chi phí thẩm tra tính hiệu quả và tính khả thi của dự án đầu tư | 0% |  | (Gxd+Gtb) x trước thuế x tỷ lệ | 0 | 0 | 0 | Ghqkt | 1
4.6 | Chi phí Thẩm định báo cáo đánh giá tác động môi trường (Thông tư 195/2016/TT-BTC) |  |  |  | 8000000 | 800000 | 8800000 | Gdgtdmt | 1
4.7 | Chi phí lập báo cáo nghiên cứu tiền khả thi | 0.668% |  | (Gxd+Gtb) x trước thuế x tỷ lệ | 367444 | 36744 | 404188 | Gbcnctkt | 1
4.8 | Chi phí lập báo cáo nghiên cứu khả thi | 1.114% |  | (Gxd+Gtb) x trước thuế x tỷ lệ | 612773 | 61277 | 674050 | Gbcnckt | 1
4.9 | Chi phí lập báo cáo kinh tế - kỹ thuật | 6.5% |  | (Gxd+Gtb) x trước thuế x tỷ lệ | 5000000 | 500000 | 5500000 | Gbcktkt | 1
4.1 | Chi phí thẩm tra báo cáo nghiên cứu tiền khả thi | 0.071% |  | (Gxd+Gtb) x trước thuế x tỷ lệ | 39055 | 3906 | 42961 | Gttbcnctkt | 1
4.11 | Chi phí thẩm tra báo cáo nghiên cứu khả thi | 0.204% |  | (Gxd+Gtb) x trước thuế x tỷ lệ | 112213 | 11221 | 123434 | Gttbcnckt | 1
4.12 | Chi phí thẩm tra thiết kế công nghệ | 20% |  | Gtv11 x trước thuế x tỷ lệ | 22443 | 2244 | 24687 | Gtttkcn | 1
4.13 | Chi phí thẩm tra Báo cáo kinh tế - kỹ thuật, phần thiết kế | 0.2133% |  | Gxd x trước thuế x tỷ lệ | 117312 | 11731 | 129043 | Gttbcktkt_tk | 1
4.14 | Chi phí thẩm tra Báo cáo kinh tế - kỹ thuật, phần dự toán | 0.2089% |  | Gxd x trước thuế x tỷ lệ | 114903 | 11490 | 126393 | Gttbcktkt_dt | 1
4.15 | Chi phí thi tuyển thiết kế kiến trúc |  |  |  |  | 0 | 0 | Gktruc | 1
4.16 | Chi phí thiết kế kỹ thuật | 0% |  | Gxd x trước thuế x tỷ lệ | 0 | 0 | 0 | Gtkkt | 1
4.17 | Chi phí thiết kế bản vẽ thi công | 3.85% |  | Gxd trước thuế x tỷ lệ | 2117752 | 211775 | 2329527 | Gtkbv | 1
4.18 | Chi phí thẩm tra thiết kế kỹ thuật | 0.258% |  | Gxd x trước thuế x tỷ lệ | 2000000 | 200000 | 2200000 | Gtttkkt | 1
4.19 | Chi phí thẩm tra thiết kế bản vẽ thi công | 0% |  |  | 0 | 0 | 0 | Gtttktc | 1
4.2 | Chi phí thẩm tra dự toán công trình | 0.25% |  | Gxd x trước thuế x tỷ lệ | 2000000 | 200000 | 2200000 | Gttdt | 1
| GXD(Dự toán gói thầu) |  |  | (bảng tổng hợp dự toán gói thầu) | 55006538.1818 | 52349745 |  | GXDgtxd | Ko tính
| GGTXD (Dự toán gói thầu) |  |  | (bảng tổng hợp dự toán gói thầu) | 59778355.1818 | 56891085 |  | Ggtxd | Ko tính
4.21 | Chi phí Lập hồ sơ mời thầu, đánh giá hồ sơ dự thầu thi công xây dựng | 0.432% |  | Dự toán gói thầu trước thuế x tỷ lệ | 237628 | 23763 | 261391 | Glcnt | 1
4.22 | Chi phí lập hồ sơ mời quan tâm, hồ sơ mời sơ tuyển (Nghị định 63/2014/NĐ-CP) | 0.05% |  | Dự toán gói thầu trước thuế x tỷ lệ | 1000000 | 100000 | 1100000 | Glhsmqt | 1
4.23 | Chi phí thẩm định hồ sơ mời quan tâm, hồ sơ mời sơ tuyển (Nghị định 63/2014/NĐ-CP) | 0.03% |  | Dự toán gói thầu trước thuế x tỷ lệ | 1000000 | 100000 | 1100000 | Gtdhsmqt | 1
4.24 | Chi phí lập hồ sơ mời thầu, hồ sơ yêu cầu (Nghị định 63/2014/NĐ-CP) | 0.1% |  | Dự toán gói thầu trước thuế x tỷ lệ | 1000000 | 100000 | 1100000 | Glhsmt | 1
4.25 | Chi phí thẩm định hồ sơ mời thầu, hồ sơ yêu cầu (Nghị định 63/2014/NĐ-CP) | 0.05% |  | Dự toán gói thầu trước thuế x tỷ lệ | 1000000 | 100000 | 1100000 | Gtdhsmt | 1
4.26 | Chi phí đánh giá hồ sơ quan tâm, hồ sơ dự sơ tuyển (Nghị định 63/2014/NĐ-CP) | 0.05% |  | Dự toán gói thầu trước thuế x tỷ lệ | 1000000 | 100000 | 1100000 | Gdghsqt | 1
4.27 | Chi phí đánh giá hồ sơ dự thầu, hồ sơ đề xuất (Nghị định 63/2014/NĐ-CP) | 0.1% |  | Dự toán gói thầu trước thuế x tỷ lệ | 1000000 | 100000 | 1100000 | Gdghsdt | 1
4.28 | Chi phí thẩm định kết quả lựa chọn nhà thầu (Nghị định 63/2014/NĐ-CP) | 0.05% |  | Dự toán gói thầu trước thuế x tỷ lệ | 1000000 | 100000 | 1100000 | Gtdkqnt | 1
4.29 | Chi phí cho Hội đồng tư vấn giải quyết kiến nghị của nhà thầu (Nghị định 63/2014/NĐ-CP) | 0.02% |  | Dự toán gói thầu trước thuế x tỷ lệ | 1000000 | 100000 | 1100000 | Ghdtvgqkn | 1
4.3 | Chi phí giám sát thi công xây dựng | 3.285% |  | Gxd x trước thuế x tỷ lệ | 1806965 | 180697 | 1987662 | Ggstcxd | 1
4.31 | Chi phí lập hồ sơ mời thầu, đánh giá hồ sơ dự thầu mua sắm thiết bị | 0.367% |  | Gtb x trước thuế x tỷ lệ | 0 | 0 | 0 | Glcldtb | 1
4.32 | Chi phí lập hồ sơ mời quan tâm, đánh giá hồ sơ quan tâm | 30% |  | (Gtv21 + Gtv31) x trước thuế x tỷ lệ | 71288 | 7129 | 78417 | Glhsmqt79 | 1
4.33 | Chi phí lập hồ sơ yêu cầu, đánh giá hồ sơ đề xuất | 60% |  | (Gtv21 + Gtv31) x trước thuế x tỷ lệ | 142577 | 14258 | 156835 | Glhsyc79 | 1
4.34 | Chi phí giám sát lắp đặt thiết bị | 0.844% |  | Gtb x trước thuế x tỷ lệ | 0 | 0 | 0 | Ggsldtb | 1
5 | Chi phí khác |  |  |  | 2264178.68 | 169856 | 2795427.68 | Gk | 1
5.1 | Chi phí rà phá bom mìn, vật nổ |  |  |  |  | 0 | 0 | Gbommin | 1
5.2 | Chi phí thẩm định thiết kế (Thông tư 210/2016/TT-BTC) | 0.165% |  | Gxd x trước thuế x tỷ lệ | 90761 | 9076 | 99837 | Gtttk_BTC | 1
5.3 | Chi phí thẩm định dự toán (Thông tư 210/2016/TT-BTC) | 0.16% |  | Gxd x trước thuế x tỷ lệ | 88010 | 8801 | 96811 | Gttdt_BTC | 1
5.4 | Phí thẩm định dự án đầu tư xây dựng (Thông tư 209/2016/TT-BTC) | 0.019% |  | Tổng mức đầu tư x tỷ lệ | 19792.68 | 1979 | 21771.68 | Gthamdinh | 1
5.5 | Chi phí thẩm tra, phê duyệt quyết toán (Nghị định 99/2021/NĐ-CP) | 0.57% |  | (Tổng mức đầu tư - Dự phòng) x tỷ lệ | 565615 |  | 565615 | Gthamtra | 1
5.6 | Chi phí kiểm toán độc lập (Nghị định 99/2021/NĐ-CP) | 0.96% |  | (Tổng mức đầu tư - Dự phòng) x tỷ lệ | 1000000 | 100000 | 1100000 | Gkiemtoan | 1
5.7 | Chi phí bảo hiểm công trình (Thông tư 329/2016/TT-BTC) | 0% |  | Gxd x trước thuế x tỷ lệ | 0 | 0 | 0 | Gbaohiem | 1
5.8 | Chi phí thẩm định phê duyệt thiết kế về phòng cháy và chữa cháy (Thông tư 258/2016/TT-BTC) | 0.00967% |  | Tổng mức đầu tư x tỷ lệ | 500000 | 50000 | 550000 | Gtdpccc | 1
5.9 | Chi phí kiểm tra công tác nghiệm thu công trình xây dựng (Thông tư 10/2021/TT-BXD) | 20% |  | Ggstcxd x 20% | 361393 |  | 361393 |  | 1
6 | Chi phí dự phòng |  |  | Gdp1 + Gdp2 | 4496430 | 449643 | 4946073 | Gdp | 1 | 4941375
6.1 | Chi phí dự phòng cho yếu tố khối lượng phát sinh | 5% |  | (Gxd+Gtb+Gqlda+Gtv+Gk) x trước thuế x tỷ lệ | 4496430 | 449643 | 4946073 | Gdp1 | 1
6.2 | Chi phí dự phòng cho yếu tố trượt giá | 0% |  |  |  |  | 0 | Gdp2 | 1
| TỔNG CỘNG |  |  | Gxd+Gtb+Gqlda+Gtv+Gk+Gdp | 94425025 | 9385941 | 104172358.496 | Gtmdt1 | 1
| LÀM TRÒN | [5 empty] | 104172000 | Gtmdt |  | 104172000
Bằng chữ: Một trăm linh bốn triệu một trăm bảy mươi hai nghìn đồng chẵn ./.
| NGƯỜI LẬP |  |  |  | NGƯỜI CHỦ TRÌ
| (Ký, họ tên) |  |  |  | (Ký, họ tên)
| NUYỀN VĂN A |  |  |  | NUYỀN VĂN B
Chứng chỉ KS định giá XD hạng …, số …
Link từ bảng tính CP dự phòng
Gán số cố định vào
Gán số cố định vào
QĐ79: Nếu có thì là 20%
Người dùng tự tra cứu theo Thông tư

## Chiết tính
BẢNG ĐƠN GIÁ CHI TIẾT
CÔNG TRÌNH: KHU TÁI ĐỊNH CƯ XÃ BÌNH THUẬN PHỤC VỤ DỰ ÁN ĐƯỜNG BỘ CAO TỐC BẮC - NAM
HẠNG MỤC: KHẢO SÁT ĐỊA CHẤT
| STT | Mã CV | Mã hiệu | Thành phần hao phí | Đơn vị | Định mức | Đơn giá | Hệ số | Thành tiền
| 1 | CC.11110 | CC.11110 | Công tác khoan thủ công trên cạn, độ sâu khoan từ 0 đến 10m, cấp đất đá I-III | 1m khoan
|  |  |  | Chi phí vật liệu | VL |  |  |  | 108461.705
|  |  | 07666 | - Mũi khoan | cái | 0.0075 | 65000 | 1 | 487.5
|  |  | 01663 | - Cần khoan | m | 0.0375 | 120000 | 1 | 4500
|  |  | 01150 | - Bộ gia mốc cần khoan | bộ | 0.0125 | 265000 | 1 | 3312.5
|  |  | 08383 | - Ống chống | m | 0.11 | 420000 | 1 | 46200
|  |  | 01857 | - Cáp thép D6-8mm | m | 0.05 | 4031 | 1 | 201.55
|  |  | 04802 | - Đầu nối ống chống | cái | 0.05 | 140000 | 1 | 7000
|  |  | 24808 | - Hộp tôn (200 x 100 x 1) mm | cái | 0.2 | 20000 | 1 | 4000
|  |  | 06922 | - Hộp nhựa đựng mẫu (400 x 400 x 400) mm | cái | 0.1 | 35000 | 1 | 3500
|  |  | 06919 | - Hộp nhựa 24 ô đựng mẫu lưu | cái | 0.12 | 180000 | 1 | 21600
|  |  | 01165 | - Bộ ống mẫu nguyên dạng | bộ | 0.001 | 800000 | 1 | 800
|  |  | 06664 | - Gỗ nhóm V | m3 | 0.001 | 7000000 | 1 | 7000
|  |  | ZV999 | - Vật liệu khác | % | 10 | 986.0155 | 1 | 9860.155
|  |  |  | Chi phí nhân công | NC |  |  |  | 547104.32
|  |  | N2407 | - Nhân công bậc 4,0/7 - Nhóm 2 | công | 2.24 | 244243 | 1 | 547104.32
|  |  |  | Chi phí máy thi công | M |  |  |  | 10505.4094
|  |  | M0039 | - Bộ khoan tay | ca | 0.22 | 47751.8611 | 1 | 10505.4094
|  |  |  | Chi phí trực tiếp | T |  |  |  | 666071.4344
|  |  |  | Chi phí chung | C | 70% |  |  | 382973.024
|  |  |  | Chi phí lán trại nhà tạm | LT | 1.1% |  |  | 7326.7858
|  |  |  | Chi phí một số công tác không xác định từ thiết kế | TT | 2.5% |  |  | 16651.7859
|  |  |  | Tổng chi phí gián tiếp | GT |  |  |  | 406951.5956
|  |  |  | THU NHẬP CHỊU THUẾ TÍNH TRƯỚC | TL | 6% |  |  | 64381.3818
|  |  |  | Giá thành khảo sát xây dựng | G |  |  |  | 1137404.4119
|  |  |  | Chi phí lập phương án kỹ thuật khảo sát xây dựng | Glpa | 2% |  |  | 22748.0882
|  |  |  | Chi phí lập báo cáo kết quả khảo sát xây dựng | Glbc | 3% |  |  | 34122.1324
|  |  |  | Chi phí khác phục vụ khảo sát | Cpvks |  |  |  | 0
|  |  |  | Chi phí khảo sát xây dựng trước thuế | Gtt |  |  |  | 1194274.6325
|  |  |  | THUẾ GIÁ TRỊ GIA TĂNG | GTGT | 10% |  |  | 119427.4632
|  |  |  | Chi phí xây dựng sau thuế | Gst |  |  |  | 1313702.0957
|  |  |  | Chi phí dự phòng | Gdp | 0% |  |  | 0
|  |  |  | Tổng cộng | Gks |  |  |  | 1313702.0957
| 2 | CE.11410 | CE.11410 | Công tác thí nghiệm tại hiện trường, thí nghiệm xuyên tiêu chuẩn SPT, cấp đất đá I-III | 1 lần thí nghiệm
|  |  |  | Chi phí vật liệu | VL |  |  |  | 73140
|  |  | 07710 | - Mũi xuyên cắt | cái | 0.1 | 420000 | 1 | 42000
|  |  | 08823 | - Ống mẫu | ống | 0.04 | 380000 | 1 | 15200
|  |  | 01663 | - Cần khoan | m | 0.02 | 120000 | 1 | 2400
|  |  | 06920 | - Hộp gỗ đựng mẫu | hộp | 0.04 | 100000 | 1 | 4000
|  |  | ZV999 | - Vật liệu khác | % | 15 | 636 | 1 | 9540
|  |  |  | Chi phí nhân công | NC |  |  |  | 183182.25
|  |  | N2407 | - Nhân công bậc 4,0/7 - Nhóm 2 | công | 0.75 | 244243 | 1 | 183182.25
|  |  |  | Chi phí máy thi công | M |  |  |  | 1107.6361
|  |  | M0037 | - Bộ dụng cụ thí nghiệm SPT | ca | 0.1 | 11076.3611 | 1 | 1107.6361
|  |  |  | Chi phí trực tiếp | T |  |  |  | 257429.8861
|  |  |  | Chi phí chung | C | 70% |  |  | 128227.575
|  |  |  | Chi phí lán trại nhà tạm | LT | 1.1% |  |  | 2831.7287
|  |  |  | Chi phí một số công tác không xác định từ thiết kế | TT | 2.5% |  |  | 6435.7472
|  |  |  | Tổng chi phí gián tiếp | GT |  |  |  | 137495.0509
|  |  |  | THU NHẬP CHỊU THUẾ TÍNH TRƯỚC | TL | 6% |  |  | 23695.4962
|  |  |  | Giá thành khảo sát xây dựng | G |  |  |  | 418620.4332
|  |  |  | Chi phí lập phương án kỹ thuật khảo sát xây dựng | Glpa | 2% |  |  | 8372.4087
|  |  |  | Chi phí lập báo cáo kết quả khảo sát xây dựng | Glbc | 3% |  |  | 12558.613
|  |  |  | Chi phí khác phục vụ khảo sát | Cpvks |  |  |  | 0
|  |  |  | Chi phí khảo sát xây dựng trước thuế | Gtt |  |  |  | 439551.4549
|  |  |  | THUẾ GIÁ TRỊ GIA TĂNG | GTGT | 10% |  |  | 43955.1455
|  |  |  | Chi phí xây dựng sau thuế | Gst |  |  |  | 483506.6004
|  |  |  | Chi phí dự phòng | Gdp | 0% |  |  | 0
|  |  |  | Tổng cộng | Gks |  |  |  | 483506.6004
| 3 | DC.02001 | DC.02001 | Thí nghiệm cơ lý hóa của đất trong phòng thí nghiệm, chỉ tiêu khối lượng riêng | 1 chỉ tiêu
|  |  |  | Chi phí vật liệu | VL |  |  |  | 34392.248
|  |  | 05645 | - Điện năng | kWh | 17.44 | 1572 | 1 | 27415.68
|  |  | 07971 | - Nước cất | lít | 0.5 | 3500 | 1 | 1750
|  |  | 07126 | - Khay men | cái | 0.05 | 42000 | 1 | 2100
|  |  | ZV999 | - Vât liệu khác | % | 10 | 312.6568 | 1 | 3126.568
|  |  |  | Chi phí nhân công | NC |  |  |  | 185624.68
|  |  | N2407 | - Nhân công bậc 4,0/7 - Nhóm 2 | công | 0.76 | 244243 | 1 | 185624.68
|  |  |  | Chi phí máy thi công | M |  |  |  | 25369.7988
|  |  | M7725 | - Tủ sấy | ca | 2.125 | 11347.9 | 1 | 24114.2875
|  |  | M0968 | - Máy hút ẩm | ca | 0.003 | 9287.1 | 1 | 27.8613
|  |  | M0173 | - Cân kỹ thuật | ca | 0.003 | 6521.45 | 1 | 19.5644
|  |  | ZM999 | - Máy khác | % | 5 | 241.6171 | 1 | 1208.0857
|  |  |  | Chi phí trực tiếp | T |  |  |  | 245386.7268
|  |  |  | Chi phí chung | C | 70% |  |  | 129937.276
|  |  |  | Chi phí lán trại nhà tạm | LT | 1.1% |  |  | 2699.254
|  |  |  | Chi phí một số công tác không xác định từ thiết kế | TT | 2.5% |  |  | 6134.6682
|  |  |  | Tổng chi phí gián tiếp | GT |  |  |  | 138771.1982
|  |  |  | THU NHẬP CHỊU THUẾ TÍNH TRƯỚC | TL | 6% |  |  | 23049.4755
|  |  |  | Giá thành khảo sát xây dựng | G |  |  |  | 407207.4005
|  |  |  | Chi phí lập phương án kỹ thuật khảo sát xây dựng | Glpa | 2% |  |  | 8144.148
|  |  |  | Chi phí lập báo cáo kết quả khảo sát xây dựng | Glbc | 3% |  |  | 12216.222
|  |  |  | Chi phí khác phục vụ khảo sát | Cpvks |  |  |  | 0
|  |  |  | Chi phí khảo sát xây dựng trước thuế | Gtt |  |  |  | 427567.7705
|  |  |  | THUẾ GIÁ TRỊ GIA TĂNG | GTGT | 10% |  |  | 42756.777
|  |  |  | Chi phí xây dựng sau thuế | Gst |  |  |  | 470324.5475
|  |  |  | Chi phí dự phòng | Gdp | 0% |  |  | 0
|  |  |  | Tổng cộng | Gks |  |  |  | 470324.5475
| 4 | DC.02002 | DC.02002 | Thí nghiệm cơ lý hóa của đất trong phòng thí nghiệm, chỉ tiêu độ ẩm độ hút ẩm | 1 chỉ tiêu
|  |  |  | Chi phí vật liệu | VL |  |  |  | 14531.484
|  |  | 05645 | - Điện năng | kWh | 8.27 | 1572 | 1 | 13000.44
|  |  | 07126 | - Khay men | cái | 0.005 | 42000 | 1 | 210
|  |  | ZV999 | - Vât liệu khác | % | 10 | 132.1044 | 1 | 1321.044
|  |  |  | Chi phí nhân công | NC |  |  |  | 31995.833
|  |  | N2407 | - Nhân công bậc 4,0/7 - Nhóm 2 | công | 0.131 | 244243 | 1 | 31995.833
|  |  |  | Chi phí máy thi công | M |  |  |  | 12214.6862
|  |  | M7725 | - Tủ sấy | ca | 1 | 11347.9 | 1 | 11347.9
|  |  | M0968 | - Máy hút ẩm | ca | 0.03 | 9287.1 | 1 | 278.613
|  |  | M0173 | - Cân kỹ thuật | ca | 0.001 | 6521.45 | 1 | 6.5214
|  |  | ZM999 | - Máy khác | % | 5 | 116.3303 | 1 | 581.6517
|  |  |  | Chi phí trực tiếp | T |  |  |  | 58742.0032
|  |  |  | Chi phí chung | C | 70% |  |  | 22397.0831
|  |  |  | Chi phí lán trại nhà tạm | LT | 1.1% |  |  | 646.162
|  |  |  | Chi phí một số công tác không xác định từ thiết kế | TT | 2.5% |  |  | 1468.5501
|  |  |  | Tổng chi phí gián tiếp | GT |  |  |  | 24511.7952
|  |  |  | THU NHẬP CHỊU THUẾ TÍNH TRƯỚC | TL | 6% |  |  | 4995.2279
|  |  |  | Giá thành khảo sát xây dựng | G |  |  |  | 88249.0263
|  |  |  | Chi phí lập phương án kỹ thuật khảo sát xây dựng | Glpa | 2% |  |  | 1764.9805
|  |  |  | Chi phí lập báo cáo kết quả khảo sát xây dựng | Glbc | 3% |  |  | 2647.4708
|  |  |  | Chi phí khác phục vụ khảo sát | Cpvks |  |  |  | 0
|  |  |  | Chi phí khảo sát xây dựng trước thuế | Gtt |  |  |  | 92661.4776
|  |  |  | THUẾ GIÁ TRỊ GIA TĂNG | GTGT | 10% |  |  | 9266.1478
|  |  |  | Chi phí xây dựng sau thuế | Gst |  |  |  | 101927.6254
|  |  |  | Chi phí dự phòng | Gdp | 0% |  |  | 0
|  |  |  | Tổng cộng | Gks |  |  |  | 101927.6254
| 5 | DC.02003 | DC.02003 | Thí nghiệm cơ lý hóa của đất trong phòng thí nghiệm, chỉ tiêu giới hạn dẻo, giới hạn chảy | 1 chỉ tiêu
|  |  |  | Chi phí vật liệu | VL |  |  |  | 14583.36
|  |  | 05645 | - Điện năng | kWh | 8.3 | 1572 | 1 | 13047.6
|  |  | 07126 | - Khay men | cái | 0.005 | 42000 | 1 | 210
|  |  | ZV999 | - Vât liệu khác | % | 10 | 132.576 | 1 | 1325.76
|  |  |  | Chi phí nhân công | NC |  |  |  | 67166.825
|  |  | N2407 | - Nhân công bậc 4,0/7 - Nhóm 2 | công | 0.275 | 244243 | 1 | 67166.825
|  |  |  | Chi phí máy thi công | M |  |  |  | 13218.0451
|  |  | M7725 | - Tủ sấy | ca | 1 | 11347.9 | 1 | 11347.9
|  |  | M0968 | - Máy hút ẩm | ca | 0.03 | 9287.1 | 1 | 278.613
|  |  | M0173 | - Cân kỹ thuật | ca | 0.063 | 6521.45 | 1 | 410.8513
|  |  | M2345 | - Máy Giragang | ca | 0.063 | 8750 | 1 | 551.25
|  |  | ZM999 | - Máy khác | % | 5 | 125.8861 | 1 | 629.4307
|  |  |  | Chi phí trực tiếp | T |  |  |  | 94968.2301
|  |  |  | Chi phí chung | C | 70% |  |  | 47016.7775
|  |  |  | Chi phí lán trại nhà tạm | LT | 1.1% |  |  | 1044.6505
|  |  |  | Chi phí một số công tác không xác định từ thiết kế | TT | 2.5% |  |  | 2374.2058
|  |  |  | Tổng chi phí gián tiếp | GT |  |  |  | 50435.6338
|  |  |  | THU NHẬP CHỊU THUẾ TÍNH TRƯỚC | TL | 6% |  |  | 8724.2318
|  |  |  | Giá thành khảo sát xây dựng | G |  |  |  | 154128.0957
|  |  |  | Chi phí lập phương án kỹ thuật khảo sát xây dựng | Glpa | 2% |  |  | 3082.5619
|  |  |  | Chi phí lập báo cáo kết quả khảo sát xây dựng | Glbc | 3% |  |  | 4623.8429
|  |  |  | Chi phí khác phục vụ khảo sát | Cpvks |  |  |  | 0
|  |  |  | Chi phí khảo sát xây dựng trước thuế | Gtt |  |  |  | 161834.5005
|  |  |  | THUẾ GIÁ TRỊ GIA TĂNG | GTGT | 10% |  |  | 16183.45
|  |  |  | Chi phí xây dựng sau thuế | Gst |  |  |  | 178017.9505
|  |  |  | Chi phí dự phòng | Gdp | 0% |  |  | 0
|  |  |  | Tổng cộng | Gks |  |  |  | 178017.9505
| 6 | DC.02004 | DC.02004 | Thí nghiệm cơ lý hóa của đất trong phòng thí nghiệm, thành phẩn hạt | 1 chỉ tiêu
|  |  |  | Chi phí vật liệu | VL |  |  |  | 23287.572
|  |  | 05645 | - Điện năng | kWh | 8.41 | 1572 | 1 | 13220.52
|  |  | 07919 | - Nhiệt kế | cái | 0.005 | 60000 | 1 | 300
|  |  | 07971 | - Nước cất | lít | 2 | 3500 | 1 | 7000
|  |  | 07126 | - Khay men | cái | 0.005 | 42000 | 1 | 210
|  |  | 00026 | - Amoni hydroxit (NH4OH) | kg | 0.1 | 4400 | 1 | 440
|  |  | ZV999 | - Vât liệu khác | % | 10 | 211.7052 | 1 | 2117.052
|  |  |  | Chi phí nhân công | NC |  |  |  | 102582.06
|  |  | N2407 | - Nhân công bậc 4,0/7 - Nhóm 2 | công | 0.42 | 244243 | 1 | 102582.06
|  |  |  | Chi phí máy thi công | M |  |  |  | 14156.0841
|  |  | M7725 | - Tủ sấy | ca | 1 | 11347.9 | 1 | 11347.9
|  |  | M0968 | - Máy hút ẩm | ca | 0.01 | 9287.1 | 1 | 92.871
|  |  | M0173 | - Cân kỹ thuật | ca | 0.313 | 6521.45 | 1 | 2041.2138
|  |  | ZM999 | - Máy khác | % | 5 | 134.8198 | 1 | 674.0992
|  |  |  | Chi phí trực tiếp | T |  |  |  | 140025.7161
|  |  |  | Chi phí chung | C | 70% |  |  | 71807.442
|  |  |  | Chi phí lán trại nhà tạm | LT | 1.1% |  |  | 1540.2829
|  |  |  | Chi phí một số công tác không xác định từ thiết kế | TT | 2.5% |  |  | 3500.6429
|  |  |  | Tổng chi phí gián tiếp | GT |  |  |  | 76848.3678
|  |  |  | THU NHẬP CHỊU THUẾ TÍNH TRƯỚC | TL | 6% |  |  | 13012.445
|  |  |  | Giá thành khảo sát xây dựng | G |  |  |  | 229886.5289
|  |  |  | Chi phí lập phương án kỹ thuật khảo sát xây dựng | Glpa | 2% |  |  | 4597.7306
|  |  |  | Chi phí lập báo cáo kết quả khảo sát xây dựng | Glbc | 3% |  |  | 6896.5959
|  |  |  | Chi phí khác phục vụ khảo sát | Cpvks |  |  |  | 0
|  |  |  | Chi phí khảo sát xây dựng trước thuế | Gtt |  |  |  | 241380.8553
|  |  |  | THUẾ GIÁ TRỊ GIA TĂNG | GTGT | 10% |  |  | 24138.0855
|  |  |  | Chi phí xây dựng sau thuế | Gst |  |  |  | 265518.9409
|  |  |  | Chi phí dự phòng | Gdp | 0% |  |  | 0
|  |  |  | Tổng cộng | Gks |  |  |  | 265518.9409
| 7 | DC.02006 | DC.02006 | Thí nghiệm cơ lý hóa của đất trong phòng thí nghiệm, sức chống cắt trên máy cắt phẳng | 1 chỉ tiêu
|  |  |  | Chi phí vật liệu | VL |  |  |  | 1719.96
|  |  | 05645 | - Điện năng | kWh | 0.05 | 1572 | 1 | 78.6
|  |  | 04708 | - Dao vòng | cái | 0.015 | 85000 | 1 | 1275
|  |  | 07126 | - Khay men | cái | 0.005 | 42000 | 1 | 210
|  |  | ZV999 | - Vât liệu khác | % | 10 | 15.636 | 1 | 156.36
|  |  |  | Chi phí nhân công | NC |  |  |  | 24424.3
|  |  | N2407 | - Nhân công bậc 4,0/7 - Nhóm 2 | công | 0.1 | 244243 | 1 | 24424.3
|  |  |  | Chi phí máy thi công | M |  |  |  | 1795.7377
|  |  | M0173 | - Cân kỹ thuật | ca | 0.063 | 6521.45 | 1 | 410.8513
|  |  | M7073 | - Máy cắt phẳng | ca | 0.063 | 20625 | 1 | 1299.375
|  |  | ZM999 | - Máy khác | % | 5 | 17.1023 | 1 | 85.5113
|  |  |  | Chi phí trực tiếp | T |  |  |  | 27939.9977
|  |  |  | Chi phí chung | C | 70% |  |  | 17097.01
|  |  |  | Chi phí lán trại nhà tạm | LT | 1.1% |  |  | 307.34
|  |  |  | Chi phí một số công tác không xác định từ thiết kế | TT | 2.5% |  |  | 698.4999
|  |  |  | Tổng chi phí gián tiếp | GT |  |  |  | 18102.8499
|  |  |  | THU NHẬP CHỊU THUẾ TÍNH TRƯỚC | TL | 6% |  |  | 2762.5709
|  |  |  | Giá thành khảo sát xây dựng | G |  |  |  | 48805.4184
|  |  |  | Chi phí lập phương án kỹ thuật khảo sát xây dựng | Glpa | 2% |  |  | 976.1084
|  |  |  | Chi phí lập báo cáo kết quả khảo sát xây dựng | Glbc | 3% |  |  | 1464.1626
|  |  |  | Chi phí khác phục vụ khảo sát | Cpvks |  |  |  | 0
|  |  |  | Chi phí khảo sát xây dựng trước thuế | Gtt |  |  |  | 51245.6894
|  |  |  | THUẾ GIÁ TRỊ GIA TĂNG | GTGT | 10% |  |  | 5124.5689
|  |  |  | Chi phí xây dựng sau thuế | Gst |  |  |  | 56370.2583
|  |  |  | Chi phí dự phòng | Gdp | 0% |  |  | 0
|  |  |  | Tổng cộng | Gks |  |  |  | 56370.2583
| 8 | DC.02007 | DC.02007 | Thí nghiệm cơ lý hóa của đất trong phòng thí nghiệm, tính nén lún trong điều kiện không nở hông | 1 chỉ tiêu
|  |  |  | Chi phí vật liệu | VL |  |  |  | 4381.08
|  |  | 05645 | - Điện năng | kWh | 2.4 | 1572 | 1 | 3772.8
|  |  | 07126 | - Khay men | cái | 0.005 | 42000 | 1 | 210
|  |  | ZV999 | - Vât liệu khác | % | 10 | 39.828 | 1 | 398.28
|  |  |  | Chi phí nhân công | NC |  |  |  | 232030.85
|  |  | N2407 | - Nhân công bậc 4,0/7 - Nhóm 2 | công | 0.95 | 244243 | 1 | 232030.85
|  |  |  | Chi phí máy thi công | M |  |  |  | 48321.1589
|  |  | M0173 | - Cân kỹ thuật | ca | 0.063 | 6521.45 | 1 | 410.8513
|  |  | M8901 | - Máy nén 1 trục | ca | 3 | 15203.1 | 1 | 45609.3
|  |  | ZM999 | - Máy khác | % | 5 | 460.2015 | 1 | 2301.0076
|  |  |  | Chi phí trực tiếp | T |  |  |  | 284733.0889
|  |  |  | Chi phí chung | C | 70% |  |  | 162421.595
|  |  |  | Chi phí lán trại nhà tạm | LT | 1.1% |  |  | 3132.064
|  |  |  | Chi phí một số công tác không xác định từ thiết kế | TT | 2.5% |  |  | 7118.3272
|  |  |  | Tổng chi phí gián tiếp | GT |  |  |  | 172671.9862
|  |  |  | THU NHẬP CHỊU THUẾ TÍNH TRƯỚC | TL | 6% |  |  | 27444.3045
|  |  |  | Giá thành khảo sát xây dựng | G |  |  |  | 484849.3796
|  |  |  | Chi phí lập phương án kỹ thuật khảo sát xây dựng | Glpa | 2% |  |  | 9696.9876
|  |  |  | Chi phí lập báo cáo kết quả khảo sát xây dựng | Glbc | 3% |  |  | 14545.4814
|  |  |  | Chi phí khác phục vụ khảo sát | Cpvks |  |  |  | 0
|  |  |  | Chi phí khảo sát xây dựng trước thuế | Gtt |  |  |  | 509091.8486
|  |  |  | THUẾ GIÁ TRỊ GIA TĂNG | GTGT | 10% |  |  | 50909.1849
|  |  |  | Chi phí xây dựng sau thuế | Gst |  |  |  | 560001.0335
|  |  |  | Chi phí dự phòng | Gdp | 0% |  |  | 0
|  |  |  | Tổng cộng | Gks |  |  |  | 560001.0335
| 9 | DC.02009 | DC.02009 | Thí nghiệm cơ lý hóa của đất trong phòng thí nghiệm, khối thể tích (dung trọng) | 1 chỉ tiêu
|  |  |  | Chi phí vật liệu | VL |  |  |  | 4947.36
|  |  | 05645 | - Điện năng | kWh | 2.05 | 1572 | 1 | 3222.6
|  |  | 04708 | - Dao vòng | cái | 0.015 | 85000 | 1 | 1275
|  |  | ZV999 | - Vât liệu khác | % | 10 | 44.976 | 1 | 449.76
|  |  |  | Chi phí nhân công | NC |  |  |  | 20760.655
|  |  | N2407 | - Nhân công bậc 4,0/7 - Nhóm 2 | công | 0.085 | 244243 | 1 | 20760.655
|  |  |  | Chi phí máy thi công | M |  |  |  | 4143.8565
|  |  | M7725 | - Tủ sấy | ca | 0.25 | 11347.9 | 1 | 2836.975
|  |  | M0177 | - Cân thủy tĩnh | ca | 0.25 | 4438.22 | 1 | 1109.555
|  |  | ZM999 | - Máy khác | % | 5 | 39.4653 | 1 | 197.3265
|  |  |  | Chi phí trực tiếp | T |  |  |  | 29851.8715
|  |  |  | Chi phí chung | C | 70% |  |  | 14532.4585
|  |  |  | Chi phí lán trại nhà tạm | LT | 1.1% |  |  | 328.3706
|  |  |  | Chi phí một số công tác không xác định từ thiết kế | TT | 2.5% |  |  | 746.2968
|  |  |  | Tổng chi phí gián tiếp | GT |  |  |  | 15607.1259
|  |  |  | THU NHẬP CHỊU THUẾ TÍNH TRƯỚC | TL | 6% |  |  | 2727.5398
|  |  |  | Giá thành khảo sát xây dựng | G |  |  |  | 48186.5372
|  |  |  | Chi phí lập phương án kỹ thuật khảo sát xây dựng | Glpa | 2% |  |  | 963.7307
|  |  |  | Chi phí lập báo cáo kết quả khảo sát xây dựng | Glbc | 3% |  |  | 1445.5961
|  |  |  | Chi phí khác phục vụ khảo sát | Cpvks |  |  |  | 0
|  |  |  | Chi phí khảo sát xây dựng trước thuế | Gtt |  |  |  | 50595.8641
|  |  |  | THUẾ GIÁ TRỊ GIA TĂNG | GTGT | 10% |  |  | 5059.5864
|  |  |  | Chi phí xây dựng sau thuế | Gst |  |  |  | 55655.4505
|  |  |  | Chi phí dự phòng | Gdp | 0% |  |  | 0
|  |  |  | Tổng cộng | Gks |  |  |  | 55655.4505

## ĐGTH
BẢNG ĐƠN GIÁ TỔNG HỢP
CÔNG TRÌNH: TRƯỜNG TIỂU HỌC SỐ 1 NHƠN THÀNH (ĐIỂM TIÊN HỘI) - NHÀ LỚP HỌC 2 TẦNG 8 PHÒNG
HẠNG MỤC: KHẢO SÁT ĐỊA CHẤT
State | STT | Mã CV | Tên công việc | Đơn vị | Khối lượng | Đơn giá | Thành tiền
| 1 | CC.11110 | Công tác khoan thủ công trên cạn, độ sâu khoan từ 0 đến 10m, cấp đất đá I-III | 1m khoan | 24 | 1313702.0957 | 31528850.2976
| 2 | CE.11410 | Công tác thí nghiệm tại hiện trường, thí nghiệm xuyên tiêu chuẩn SPT, cấp đất đá I-III | 1 lần thí nghiệm | 12 | 483506.6004 | 5802079.2046
| 3 | DC.02001 | Thí nghiệm cơ lý hóa của đất trong phòng thí nghiệm, chỉ tiêu khối lượng riêng | 1 chỉ tiêu | 12 | 470324.5475 | 5643894.5705
| 4 | DC.02002 | Thí nghiệm cơ lý hóa của đất trong phòng thí nghiệm, chỉ tiêu độ ẩm độ hút ẩm | 1 chỉ tiêu | 12 | 101927.6254 | 1223131.5044
| 5 | DC.02003 | Thí nghiệm cơ lý hóa của đất trong phòng thí nghiệm, chỉ tiêu giới hạn dẻo, giới hạn chảy | 1 chỉ tiêu | 12 | 178017.9505 | 2136215.4061
| 6 | DC.02004 | Thí nghiệm cơ lý hóa của đất trong phòng thí nghiệm, thành phẩn hạt | 1 chỉ tiêu | 12 | 265518.9409 | 3186227.2906
| 7 | DC.02006 | Thí nghiệm cơ lý hóa của đất trong phòng thí nghiệm, sức chống cắt trên máy cắt phẳng | 1 chỉ tiêu | 12 | 56370.2583 | 676443.0996
| 8 | DC.02007 | Thí nghiệm cơ lý hóa của đất trong phòng thí nghiệm, tính nén lún trong điều kiện không nở hông | 1 chỉ tiêu | 12 | 560001.0335 | 6720012.4016
| 9 | DC.02009 | Thí nghiệm cơ lý hóa của đất trong phòng thí nghiệm, khối thể tích (dung trọng) | 1 chỉ tiêu | 12 | 55655.4505 | 667865.4058
SUM |  |  | TỔNG CỘNG |  |  |  | 57584719.1808

## GGTXD
BẢNG TỔNG HỢP DỰ TOÁN GÓI THẦU THI CÔNG XÂY DỰNG
Dự án: ................
Gói thầu: KHU TÁI ĐỊNH CƯ XÃ BÌNH THUẬN PHỤC VỤ DỰ ÁN ĐƯỜNG BỘ CAO TỐC BẮC - NAM
State | STT | Nội dung chi phí | GIÁ TRỊ TRƯỚC THUẾ | THUẾ GTGT | GIÁ TRỊ SAU THUẾ | KÝ HIỆU | Cách tính | Tỷ lệ
| [1] | [2] | [3] | [4] | [5] | [6]
| 1 | Chi phí xây dựng của gói thầu | 52349744.7098 | 5234974.471 | 57584719.1808 | GXD
|  | - KHẢO SÁT ĐỊA CHẤT | 52349744.7098 | 5234974.471 | 57584719.1808 |  |  | 10%
| 2 | Chi phí hạng Mục chung | 1832241 | 183224 | 2015465 | Ghmc
|  | Chi phí xây dựng nhà tạm tại hiện trường để ở và Điều hành thi công tại hiện trường | 523497.4471 | 52349.7447 | 575847.1918 |  | Gxd x 1% | 1%
|  | Chi phí một số công tác không xác định được khối lượng từ thiết kế | 1308743.6177 | 130874.3618 | 1439617.9795 |  | Gxd x 2,5% | 2.5%
Chi phí các hạng Mục chung còn lại
| 3 | Chi phí dự phòng (GDPXD1 + GDPXD2) | 2709099 | 270910 | 2980009 | Gdpxd | Gdpxd1 + Gdpxd2
|  | Chi phí dự phòng cho yếu tố khối lượng công việc phát sinh | 2709099.2855 | 270909.9285 | 2980009.214 | Gdpxd1 | (Gxd + Ghmc) x 5% | 5%
|  | Chi phí dự phòng cho yếu tố trượt giá | 0 | 0 | 0 | Gdpxd2
|  | TỔNG CỘNG (1+2+3) | 56891084.7098 | 5689108.471 | 62580193.1808 | GGTXD

## PTVT
BẢNG PHÂN TÍCH VẬT TƯ | BẢNG PHÂN TÍCH VẬT TƯ | BẢNG PHÂN TÍCH VẬT TƯ | BẢNG PHÂN TÍCH VẬT TƯ | BẢNG PHÂN TÍCH VẬT TƯ | BẢNG PHÂN TÍCH VẬT TƯ | BẢNG PHÂN TÍCH VẬT TƯ | BẢNG PHÂN TÍCH VẬT TƯ | BẢNG PHÂN TÍCH VẬT TƯ | BẢNG PHÂN TÍCH VẬT TƯ | BẢNG PHÂN TÍCH VẬT TƯ | BẢNG PHÂN TÍCH VẬT TƯ | BẢNG PHÂN TÍCH VẬT TƯ | BẢNG PHÂN TÍCH VẬT TƯ | BẢNG PHÂN TÍCH VẬT TƯ | BẢNG PHÂN TÍCH VẬT TƯ | BẢNG PHÂN TÍCH VẬT TƯ
CÔNG TRÌNH: KHU TÁI ĐỊNH CƯ XÃ BÌNH THUẬN PHỤC VỤ DỰ ÁN ĐƯỜNG BỘ CAO TỐC BẮC - NAM | CÔNG TRÌNH: KHU TÁI ĐỊNH CƯ XÃ BÌNH THUẬN PHỤC VỤ DỰ ÁN ĐƯỜNG BỘ CAO TỐC BẮC - NAM | CÔNG TRÌNH: KHU TÁI ĐỊNH CƯ XÃ BÌNH THUẬN PHỤC VỤ DỰ ÁN ĐƯỜNG BỘ CAO TỐC BẮC - NAM | CÔNG TRÌNH: KHU TÁI ĐỊNH CƯ XÃ BÌNH THUẬN PHỤC VỤ DỰ ÁN ĐƯỜNG BỘ CAO TỐC BẮC - NAM | CÔNG TRÌNH: KHU TÁI ĐỊNH CƯ XÃ BÌNH THUẬN PHỤC VỤ DỰ ÁN ĐƯỜNG BỘ CAO TỐC BẮC - NAM | CÔNG TRÌNH: KHU TÁI ĐỊNH CƯ XÃ BÌNH THUẬN PHỤC VỤ DỰ ÁN ĐƯỜNG BỘ CAO TỐC BẮC - NAM | CÔNG TRÌNH: KHU TÁI ĐỊNH CƯ XÃ BÌNH THUẬN PHỤC VỤ DỰ ÁN ĐƯỜNG BỘ CAO TỐC BẮC - NAM | CÔNG TRÌNH: KHU TÁI ĐỊNH CƯ XÃ BÌNH THUẬN PHỤC VỤ DỰ ÁN ĐƯỜNG BỘ CAO TỐC BẮC - NAM | CÔNG TRÌNH: KHU TÁI ĐỊNH CƯ XÃ BÌNH THUẬN PHỤC VỤ DỰ ÁN ĐƯỜNG BỘ CAO TỐC BẮC - NAM | CÔNG TRÌNH: KHU TÁI ĐỊNH CƯ XÃ BÌNH THUẬN PHỤC VỤ DỰ ÁN ĐƯỜNG BỘ CAO TỐC BẮC - NAM | CÔNG TRÌNH: KHU TÁI ĐỊNH CƯ XÃ BÌNH THUẬN PHỤC VỤ DỰ ÁN ĐƯỜNG BỘ CAO TỐC BẮC - NAM | CÔNG TRÌNH: KHU TÁI ĐỊNH CƯ XÃ BÌNH THUẬN PHỤC VỤ DỰ ÁN ĐƯỜNG BỘ CAO TỐC BẮC - NAM | CÔNG TRÌNH: KHU TÁI ĐỊNH CƯ XÃ BÌNH THUẬN PHỤC VỤ DỰ ÁN ĐƯỜNG BỘ CAO TỐC BẮC - NAM | CÔNG TRÌNH: KHU TÁI ĐỊNH CƯ XÃ BÌNH THUẬN PHỤC VỤ DỰ ÁN ĐƯỜNG BỘ CAO TỐC BẮC - NAM | CÔNG TRÌNH: KHU TÁI ĐỊNH CƯ XÃ BÌNH THUẬN PHỤC VỤ DỰ ÁN ĐƯỜNG BỘ CAO TỐC BẮC - NAM | CÔNG TRÌNH: KHU TÁI ĐỊNH CƯ XÃ BÌNH THUẬN PHỤC VỤ DỰ ÁN ĐƯỜNG BỘ CAO TỐC BẮC - NAM | CÔNG TRÌNH: KHU TÁI ĐỊNH CƯ XÃ BÌNH THUẬN PHỤC VỤ DỰ ÁN ĐƯỜNG BỘ CAO TỐC BẮC - NAM
HẠNG MỤC: ﻿KHẢO SÁT ĐỊA CHẤT | HẠNG MỤC: ﻿KHẢO SÁT ĐỊA CHẤT | HẠNG MỤC: ﻿KHẢO SÁT ĐỊA CHẤT | HẠNG MỤC: ﻿KHẢO SÁT ĐỊA CHẤT | HẠNG MỤC: ﻿KHẢO SÁT ĐỊA CHẤT | HẠNG MỤC: ﻿KHẢO SÁT ĐỊA CHẤT | HẠNG MỤC: ﻿KHẢO SÁT ĐỊA CHẤT | HẠNG MỤC: ﻿KHẢO SÁT ĐỊA CHẤT | HẠNG MỤC: ﻿KHẢO SÁT ĐỊA CHẤT | HẠNG MỤC: ﻿KHẢO SÁT ĐỊA CHẤT | HẠNG MỤC: ﻿KHẢO SÁT ĐỊA CHẤT | HẠNG MỤC: ﻿KHẢO SÁT ĐỊA CHẤT | HẠNG MỤC: ﻿KHẢO SÁT ĐỊA CHẤT | HẠNG MỤC: ﻿KHẢO SÁT ĐỊA CHẤT | HẠNG MỤC: ﻿KHẢO SÁT ĐỊA CHẤT | HẠNG MỤC: ﻿KHẢO SÁT ĐỊA CHẤT | HẠNG MỤC: ﻿KHẢO SÁT ĐỊA CHẤT
| STT | Mã hiệu | Tên công tác / vật tư | Đơn vị | Khối lượng |  |  |  | Đơn giá gốc |  | Đơn giá TB |  |  |  | Đơn giá HT |  | Định mức khác
[5 empty] | Thi công | Định mức | Hệ số | Vật tư | Giá gốc | Thành tiền | Giá TB | Thành tiền |  |  | Giá HT | Thành tiền
| 1 | CC.11110 | Công tác khoan thủ công trên cạn, độ sâu khoan từ 0 đến 10m, cấp đất đá I-III | 1m khoan | 24 | 0 | 0 | 0 | 0 | 0 | 0 | 0 | 0 | 0 | 0 | 0 | 0
| 0 |  | Vật liệu |  | 0 | 0 |  | 0 | 0 | 108461.705 | 0 | 108461.705 | 0 | 0 | 0 | 108461.705 | 0
| 0 | 07666 | - Mũi khoan | cái | 0 | 0.0075 | 1 | 0.18 | 65000 | 487.5 | 65000 | 487.5 | 0 | 0 | 65000 | 487.5 | 10
| 0 | 01663 | - Cần khoan | m | 0 | 0.0375 | 1 | 0.9 | 120000 | 4500 | 120000 | 4500 | 0 | 0 | 120000 | 4500 | 10
| 0 | 01150 | - Bộ gia mốc cần khoan | bộ | 0 | 0.0125 | 1 | 0.3 | 265000 | 3312.5 | 265000 | 3312.5 | 0 | 0 | 265000 | 3312.5 | 10
| 0 | 08383 | - Ống chống | m | 0 | 0.11 | 1 | 2.64 | 420000 | 46200 | 420000 | 46200 | 0 | 0 | 420000 | 46200 | 10
| 0 | 01857 | - Cáp thép D6-8mm | m | 0 | 0.05 | 1 | 1.2 | 4031 | 201.55 | 4031 | 201.55 | 0 | 0 | 4031 | 201.55 | 10
| 0 | 04802 | - Đầu nối ống chống | cái | 0 | 0.05 | 1 | 1.2 | 140000 | 7000 | 140000 | 7000 | 0 | 0 | 140000 | 7000 | 10
| 0 | 24808 | - Hộp tôn (200 x 100 x 1) mm | cái | 0 | 0.2 | 1 | 4.8 | 20000 | 4000 | 20000 | 4000 | 0 | 0 | 20000 | 4000 | 10
| 0 | 06922 | - Hộp nhựa đựng mẫu (400 x 400 x 400) mm | cái | 0 | 0.1 | 1 | 2.4 | 35000 | 3500 | 35000 | 3500 | 0 | 0 | 35000 | 3500 | 10
| 0 | 06919 | - Hộp nhựa 24 ô đựng mẫu lưu | cái | 0 | 0.12 | 1 | 2.88 | 180000 | 21600 | 180000 | 21600 | 0 | 0 | 180000 | 21600 | 10
| 0 | 01165 | - Bộ ống mẫu nguyên dạng | bộ | 0 | 0.001 | 1 | 0.024 | 800000 | 800 | 800000 | 800 | 0 | 0 | 800000 | 800 | 10
| 0 | 06664 | - Gỗ nhóm V | m3 | 0 | 0.001 | 1 | 0.024 | 7000000 | 7000 | 7000000 | 7000 | 0 | 0 | 7000000 | 7000 | 10
| 0 | ZV999 | - Vật liệu khác | % | 0 | 10 | 1 | 240 | 986.0155 | 9860.155 | 986.0155 | 9860.155 | 0 | 0 | 986.0155 | 9860.155 | 0
| 0 |  | Nhân công |  | 0 | 0 |  | 0 | 0 | 547104.32 | 0 | 547104.32 | 0 | 0 | 0 | 547104.32 | 0
| 0 | N2407 | - Nhân công bậc 4,0/7 - Nhóm 2 | công | 0 | 2.24 | 1 | 53.76 | 244243 | 547104.32 | 244243 | 547104.32 | 0 | 0 | 244243 | 547104.32 | 0
| 0 |  | Máy thi công |  | 0 | 0 |  | 0 | 0 | 10505.44 | 0 | 10505.44 | 0 | 0 | 0 | 10505.4094 | 0
| 0 | M0039 | - Bộ khoan tay | ca | 0 | 0.22 | 1 | 5.28 | 47752 | 10505.44 | 47752 | 10505.44 | 0 | 0 | 47751.8611 | 10505.4094 | 0
| 2 | CE.11410 | Công tác thí nghiệm tại hiện trường, thí nghiệm xuyên tiêu chuẩn SPT, cấp đất đá I-III | 1 lần thí nghiệm | 12 | 0 | 0 | 0 | 0 | 0 | 0 | 0 | 0 | 0 | 0 | 0 | 0
| 0 |  | Vật liệu |  | 0 | 0 |  | 0 | 0 | 73140 | 0 | 73140 | 0 | 0 | 0 | 73140 | 0
| 0 | 07710 | - Mũi xuyên cắt | cái | 0 | 0.1 | 1 | 1.2 | 420000 | 42000 | 420000 | 42000 | 0 | 0 | 420000 | 42000 | 15
| 0 | 08823 | - Ống mẫu | ống | 0 | 0.04 | 1 | 0.48 | 380000 | 15200 | 380000 | 15200 | 0 | 0 | 380000 | 15200 | 15
| 0 | 01663 | - Cần khoan | m | 0 | 0.02 | 1 | 0.24 | 120000 | 2400 | 120000 | 2400 | 0 | 0 | 120000 | 2400 | 15
| 0 | 06920 | - Hộp gỗ đựng mẫu | hộp | 0 | 0.04 | 1 | 0.48 | 100000 | 4000 | 100000 | 4000 | 0 | 0 | 100000 | 4000 | 15
| 0 | ZV999 | - Vật liệu khác | % | 0 | 15 | 1 | 180 | 636 | 9540 | 636 | 9540 | 0 | 0 | 636 | 9540 | 0
| 0 |  | Nhân công |  | 0 | 0 |  | 0 | 0 | 183182.25 | 0 | 183182.25 | 0 | 0 | 0 | 183182.25 | 0
| 0 | N2407 | - Nhân công bậc 4,0/7 - Nhóm 2 | công | 0 | 0.75 | 1 | 9 | 244243 | 183182.25 | 244243 | 183182.25 | 0 | 0 | 244243 | 183182.25 | 0
| 0 |  | Máy thi công |  | 0 | 0 |  | 0 | 0 | 1107.6 | 0 | 1107.6 | 0 | 0 | 0 | 1107.6361 | 0
| 0 | M0037 | - Bộ dụng cụ thí nghiệm SPT | ca | 0 | 0.1 | 1 | 1.2 | 11076 | 1107.6 | 11076 | 1107.6 | 0 | 0 | 11076.3611 | 1107.6361 | 0
| 3 | DC.02001 | Thí nghiệm cơ lý hóa của đất trong phòng thí nghiệm, chỉ tiêu khối lượng riêng | 1 chỉ tiêu | 12 | 0 | 0 | 0 | 0 | 0 | 0 | 0 | 0 | 0 | 0 | 0 | 0
| 0 |  | Vật liệu |  | 0 | 0 |  | 0 | 0 | 34392.248 | 0 | 34392.248 | 0 | 0 | 0 | 34392.248 | 0
| 0 | 05645 | - Điện năng | kWh | 0 | 17.44 | 1 | 209.28 | 1572 | 27415.68 | 1572 | 27415.68 | 0 | 0 | 1572 | 27415.68 | 10
| 0 | 07971 | - Nước cất | lít | 0 | 0.5 | 1 | 6 | 3500 | 1750 | 3500 | 1750 | 0 | 0 | 3500 | 1750 | 10
| 0 | 07126 | - Khay men | cái | 0 | 0.05 | 1 | 0.6 | 42000 | 2100 | 42000 | 2100 | 0 | 0 | 42000 | 2100 | 10
| 0 | ZV999 | - Vât liệu khác | % | 0 | 10 | 1 | 120 | 312.6568 | 3126.568 | 312.6568 | 3126.568 | 0 | 0 | 312.6568 | 3126.568 | 0
| 0 |  | Nhân công |  | 0 | 0 |  | 0 | 0 | 185624.68 | 0 | 185624.68 | 0 | 0 | 0 | 185624.68 | 0
| 0 | N2407 | - Nhân công bậc 4,0/7 - Nhóm 2 | công | 0 | 0.76 | 1 | 9.12 | 244243 | 185624.68 | 244243 | 185624.68 | 0 | 0 | 244243 | 185624.68 | 0
| 0 |  | Máy thi công |  | 0 | 0 |  | 0 | 0 | 25370.0202 | 0 | 25370.0202 | 0 | 0 | 0 | 25369.7988 | 0
| 0 | M7725 | - Tủ sấy | ca | 0 | 2.125 | 1 | 25.5 | 11348 | 24114.5 | 11348 | 24114.5 | 0 | 0 | 11347.9 | 24114.2875 | 5
| 0 | M0968 | - Máy hút ẩm | ca | 0 | 0.003 | 1 | 0.036 | 9287 | 27.861 | 9287 | 27.861 | 0 | 0 | 9287.1 | 27.8613 | 5
| 0 | M0173 | - Cân kỹ thuật | ca | 0 | 0.003 | 1 | 0.036 | 6521 | 19.563 | 6521 | 19.563 | 0 | 0 | 6521.45 | 19.5644 | 5
| 0 | ZM999 | - Máy khác | % | 0 | 5 | 1 | 60 | 241.6192 | 1208.0962 | 241.6192 | 1208.0962 | 0 | 0 | 241.6171 | 1208.0857 | 0
| 4 | DC.02002 | Thí nghiệm cơ lý hóa của đất trong phòng thí nghiệm, chỉ tiêu độ ẩm độ hút ẩm | 1 chỉ tiêu | 12 | 0 | 0 | 0 | 0 | 0 | 0 | 0 | 0 | 0 | 0 | 0 | 0
| 0 |  | Vật liệu |  | 0 | 0 |  | 0 | 0 | 14531.484 | 0 | 14531.484 | 0 | 0 | 0 | 14531.484 | 0
| 0 | 05645 | - Điện năng | kWh | 0 | 8.27 | 1 | 99.24 | 1572 | 13000.44 | 1572 | 13000.44 | 0 | 0 | 1572 | 13000.44 | 10
| 0 | 07126 | - Khay men | cái | 0 | 0.005 | 1 | 0.06 | 42000 | 210 | 42000 | 210 | 0 | 0 | 42000 | 210 | 10
| 0 | ZV999 | - Vât liệu khác | % | 0 | 10 | 1 | 120 | 132.1044 | 1321.044 | 132.1044 | 1321.044 | 0 | 0 | 132.1044 | 1321.044 | 0
| 0 |  | Nhân công |  | 0 | 0 |  | 0 | 0 | 31995.833 | 0 | 31995.833 | 0 | 0 | 0 | 31995.833 | 0
| 0 | N2407 | - Nhân công bậc 4,0/7 - Nhóm 2 | công | 0 | 0.131 | 1 | 1.572 | 244243 | 31995.833 | 244243 | 31995.833 | 0 | 0 | 244243 | 31995.833 | 0
| 0 |  | Máy thi công |  | 0 | 0 |  | 0 | 0 | 12214.7876 | 0 | 12214.7876 | 0 | 0 | 0 | 12214.6862 | 0
| 0 | M7725 | - Tủ sấy | ca | 0 | 1 | 1 | 12 | 11348 | 11348 | 11348 | 11348 | 0 | 0 | 11347.9 | 11347.9 | 5
| 0 | M0968 | - Máy hút ẩm | ca | 0 | 0.03 | 1 | 0.36 | 9287 | 278.61 | 9287 | 278.61 | 0 | 0 | 9287.1 | 278.613 | 5
| 0 | M0173 | - Cân kỹ thuật | ca | 0 | 0.001 | 1 | 0.012 | 6521 | 6.521 | 6521 | 6.521 | 0 | 0 | 6521.45 | 6.5214 | 5
| 0 | ZM999 | - Máy khác | % | 0 | 5 | 1 | 60 | 116.3313 | 581.6566 | 116.3313 | 581.6566 | 0 | 0 | 116.3303 | 581.6517 | 0
| 5 | DC.02003 | Thí nghiệm cơ lý hóa của đất trong phòng thí nghiệm, chỉ tiêu giới hạn dẻo, giới hạn chảy | 1 chỉ tiêu | 12 | 0 | 0 | 0 | 0 | 0 | 0 | 0 | 0 | 0 | 0 | 0 | 0
| 0 |  | Vật liệu |  | 0 | 0 |  | 0 | 0 | 14583.36 | 0 | 14583.36 | 0 | 0 | 0 | 14583.36 | 0
| 0 | 05645 | - Điện năng | kWh | 0 | 8.3 | 1 | 99.6 | 1572 | 13047.6 | 1572 | 13047.6 | 0 | 0 | 1572 | 13047.6 | 10
| 0 | 07126 | - Khay men | cái | 0 | 0.005 | 1 | 0.06 | 42000 | 210 | 42000 | 210 | 0 | 0 | 42000 | 210 | 10
| 0 | ZV999 | - Vât liệu khác | % | 0 | 10 | 1 | 120 | 132.576 | 1325.76 | 132.576 | 1325.76 | 0 | 0 | 132.576 | 1325.76 | 0
| 0 |  | Nhân công |  | 0 | 0 |  | 0 | 0 | 67166.825 | 0 | 67166.825 | 0 | 0 | 0 | 67166.825 | 0
| 0 | N2407 | - Nhân công bậc 4,0/7 - Nhóm 2 | công | 0 | 0.275 | 1 | 3.3 | 244243 | 67166.825 | 244243 | 67166.825 | 0 | 0 | 244243 | 67166.825 | 0
| 0 |  | Máy thi công |  | 0 | 0 |  | 0 | 0 | 13004.3204 | 0 | 13004.3204 | 0 | 0 | 0 | 13218.0451 | 0
| 0 | M7725 | - Tủ sấy | ca | 0 | 1 | 1 | 12 | 11348 | 11348 | 11348 | 11348 | 0 | 0 | 11347.9 | 11347.9 | 5
| 0 | M0968 | - Máy hút ẩm | ca | 0 | 0.03 | 1 | 0.36 | 9287 | 278.61 | 9287 | 278.61 | 0 | 0 | 9287.1 | 278.613 | 5
| 0 | M0173 | - Cân kỹ thuật | ca | 0 | 0.063 | 1 | 0.756 | 6521 | 410.823 | 6521 | 410.823 | 0 | 0 | 6521.45 | 410.8513 | 5
| 0 | M2345 | - Máy Giragang | ca | 0 | 0.063 | 1 | 0.756 | 5518 | 347.634 | 5518 | 347.634 | 0 | 0 | 8750 | 551.25 | 5
| 0 | ZM999 | - Máy khác | % | 0 | 5 | 1 | 60 | 123.8507 | 619.2534 | 123.8507 | 619.2534 | 0 | 0 | 125.8861 | 629.4307 | 0
| 6 | DC.02004 | Thí nghiệm cơ lý hóa của đất trong phòng thí nghiệm, thành phẩn hạt | 1 chỉ tiêu | 12 | 0 | 0 | 0 | 0 | 0 | 0 | 0 | 0 | 0 | 0 | 0 | 0
| 0 |  | Vật liệu |  | 0 | 0 |  | 0 | 0 | 23287.572 | 0 | 23287.572 | 0 | 0 | 0 | 23287.572 | 0
| 0 | 05645 | - Điện năng | kWh | 0 | 8.41 | 1 | 100.92 | 1572 | 13220.52 | 1572 | 13220.52 | 0 | 0 | 1572 | 13220.52 | 10
| 0 | 07919 | - Nhiệt kế | cái | 0 | 0.005 | 1 | 0.06 | 60000 | 300 | 60000 | 300 | 0 | 0 | 60000 | 300 | 10
| 0 | 07971 | - Nước cất | lít | 0 | 2 | 1 | 24 | 3500 | 7000 | 3500 | 7000 | 0 | 0 | 3500 | 7000 | 10
| 0 | 07126 | - Khay men | cái | 0 | 0.005 | 1 | 0.06 | 42000 | 210 | 42000 | 210 | 0 | 0 | 42000 | 210 | 10
| 0 | 00026 | - Amoni hydroxit (NH4OH) | kg | 0 | 0.1 | 1 | 1.2 | 4400 | 440 | 4400 | 440 | 0 | 0 | 4400 | 440 | 10
| 0 | ZV999 | - Vât liệu khác | % | 0 | 10 | 1 | 120 | 211.7052 | 2117.052 | 211.7052 | 2117.052 | 0 | 0 | 211.7052 | 2117.052 | 0
| 0 |  | Nhân công |  | 0 | 0 |  | 0 | 0 | 102582.06 | 0 | 102582.06 | 0 | 0 | 0 | 102582.06 | 0
| 0 | N2407 | - Nhân công bậc 4,0/7 - Nhóm 2 | công | 0 | 0.42 | 1 | 5.04 | 244243 | 102582.06 | 244243 | 102582.06 | 0 | 0 | 244243 | 102582.06 | 0
| 0 |  | Máy thi công |  | 0 | 0 |  | 0 | 0 | 14156.0402 | 0 | 14156.0402 | 0 | 0 | 0 | 14156.0841 | 0
| 0 | M7725 | - Tủ sấy | ca | 0 | 1 | 1 | 12 | 11348 | 11348 | 11348 | 11348 | 0 | 0 | 11347.9 | 11347.9 | 5
| 0 | M0968 | - Máy hút ẩm | ca | 0 | 0.01 | 1 | 0.12 | 9287 | 92.87 | 9287 | 92.87 | 0 | 0 | 9287.1 | 92.871 | 5
| 0 | M0173 | - Cân kỹ thuật | ca | 0 | 0.313 | 1 | 3.756 | 6521 | 2041.073 | 6521 | 2041.073 | 0 | 0 | 6521.45 | 2041.2138 | 5
| 0 | ZM999 | - Máy khác | % | 0 | 5 | 1 | 60 | 134.8194 | 674.0972 | 134.8194 | 674.0972 | 0 | 0 | 134.8198 | 674.0992 | 0
| 7 | DC.02006 | Thí nghiệm cơ lý hóa của đất trong phòng thí nghiệm, sức chống cắt trên máy cắt phẳng | 1 chỉ tiêu | 12 | 0 | 0 | 0 | 0 | 0 | 0 | 0 | 0 | 0 | 0 | 0 | 0
| 0 |  | Vật liệu |  | 0 | 0 |  | 0 | 0 | 1719.96 | 0 | 1719.96 | 0 | 0 | 0 | 1719.96 | 0
| 0 | 05645 | - Điện năng | kWh | 0 | 0.05 | 1 | 0.6 | 1572 | 78.6 | 1572 | 78.6 | 0 | 0 | 1572 | 78.6 | 10
| 0 | 04708 | - Dao vòng | cái | 0 | 0.015 | 1 | 0.18 | 85000 | 1275 | 85000 | 1275 | 0 | 0 | 85000 | 1275 | 10
| 0 | 07126 | - Khay men | cái | 0 | 0.005 | 1 | 0.06 | 42000 | 210 | 42000 | 210 | 0 | 0 | 42000 | 210 | 10
| 0 | ZV999 | - Vât liệu khác | % | 0 | 10 | 1 | 120 | 15.636 | 156.36 | 15.636 | 156.36 | 0 | 0 | 15.636 | 156.36 | 0
| 0 |  | Nhân công |  | 0 | 0 |  | 0 | 0 | 24424.3 | 0 | 24424.3 | 0 | 0 | 0 | 24424.3 | 0
| 0 | N2407 | - Nhân công bậc 4,0/7 - Nhóm 2 | công | 0 | 0.1 | 1 | 1.2 | 244243 | 24424.3 | 244243 | 24424.3 | 0 | 0 | 244243 | 24424.3 | 0
| 0 |  | Máy thi công |  | 0 | 0 |  | 0 | 0 | 1795.7079 | 0 | 1795.7079 | 0 | 0 | 0 | 1795.7377 | 0
| 0 | M0173 | - Cân kỹ thuật | ca | 0 | 0.063 | 1 | 0.756 | 6521 | 410.823 | 6521 | 410.823 | 0 | 0 | 6521.45 | 410.8513 | 5
| 0 | M7073 | - Máy cắt phẳng | ca | 0 | 0.063 | 1 | 0.756 | 20625 | 1299.375 | 20625 | 1299.375 | 0 | 0 | 20625 | 1299.375 | 5
| 0 | ZM999 | - Máy khác | % | 0 | 5 | 1 | 60 | 17.102 | 85.5099 | 17.102 | 85.5099 | 0 | 0 | 17.1023 | 85.5113 | 0
| 8 | DC.02007 | Thí nghiệm cơ lý hóa của đất trong phòng thí nghiệm, tính nén lún trong điều kiện không nở hông | 1 chỉ tiêu | 12 | 0 | 0 | 0 | 0 | 0 | 0 | 0 | 0 | 0 | 0 | 0 | 0
| 0 |  | Vật liệu |  | 0 | 0 |  | 0 | 0 | 4381.08 | 0 | 4381.08 | 0 | 0 | 0 | 4381.08 | 0
| 0 | 05645 | - Điện năng | kWh | 0 | 2.4 | 1 | 28.8 | 1572 | 3772.8 | 1572 | 3772.8 | 0 | 0 | 1572 | 3772.8 | 10
| 0 | 07126 | - Khay men | cái | 0 | 0.005 | 1 | 0.06 | 42000 | 210 | 42000 | 210 | 0 | 0 | 42000 | 210 | 10
| 0 | ZV999 | - Vât liệu khác | % | 0 | 10 | 1 | 120 | 39.828 | 398.28 | 39.828 | 398.28 | 0 | 0 | 39.828 | 398.28 | 0
| 0 |  | Nhân công |  | 0 | 0 |  | 0 | 0 | 232030.85 | 0 | 232030.85 | 0 | 0 | 0 | 232030.85 | 0
| 0 | N2407 | - Nhân công bậc 4,0/7 - Nhóm 2 | công | 0 | 0.95 | 1 | 11.4 | 244243 | 232030.85 | 244243 | 232030.85 | 0 | 0 | 244243 | 232030.85 | 0
| 0 |  | Máy thi công |  | 0 | 0 |  | 0 | 0 | 48320.8141 | 0 | 48320.8141 | 0 | 0 | 0 | 48321.1589 | 0
| 0 | M0173 | - Cân kỹ thuật | ca | 0 | 0.063 | 1 | 0.756 | 6521 | 410.823 | 6521 | 410.823 | 0 | 0 | 6521.45 | 410.8513 | 5
| 0 | M8901 | - Máy nén 1 trục | ca | 0 | 3 | 1 | 36 | 15203 | 45609 | 15203 | 45609 | 0 | 0 | 15203.1 | 45609.3 | 5
| 0 | ZM999 | - Máy khác | % | 0 | 5 | 1 | 60 | 460.1982 | 2300.9911 | 460.1982 | 2300.9911 | 0 | 0 | 460.2015 | 2301.0076 | 0
| 9 | DC.02009 | Thí nghiệm cơ lý hóa của đất trong phòng thí nghiệm, khối thể tích (dung trọng) | 1 chỉ tiêu | 12 | 0 | 0 | 0 | 0 | 0 | 0 | 0 | 0 | 0 | 0 | 0 | 0
| 0 |  | Vật liệu |  | 0 | 0 |  | 0 | 0 | 4947.36 | 0 | 4947.36 | 0 | 0 | 0 | 4947.36 | 0
| 0 | 05645 | - Điện năng | kWh | 0 | 2.05 | 1 | 24.6 | 1572 | 3222.6 | 1572 | 3222.6 | 0 | 0 | 1572 | 3222.6 | 10
| 0 | 04708 | - Dao vòng | cái | 0 | 0.015 | 1 | 0.18 | 85000 | 1275 | 85000 | 1275 | 0 | 0 | 85000 | 1275 | 10
| 0 | ZV999 | - Vât liệu khác | % | 0 | 10 | 1 | 120 | 44.976 | 449.76 | 44.976 | 449.76 | 0 | 0 | 44.976 | 449.76 | 0
| 0 |  | Nhân công |  | 0 | 0 |  | 0 | 0 | 20760.655 | 0 | 20760.655 | 0 | 0 | 0 | 20760.655 | 0
| 0 | N2407 | - Nhân công bậc 4,0/7 - Nhóm 2 | công | 0 | 0.085 | 1 | 1.02 | 244243 | 20760.655 | 244243 | 20760.655 | 0 | 0 | 244243 | 20760.655 | 0
| 0 |  | Máy thi công |  | 0 | 0 |  | 0 | 0 | 4143.825 | 0 | 4143.825 | 0 | 0 | 0 | 4143.8565 | 0
| 0 | M7725 | - Tủ sấy | ca | 0 | 0.25 | 1 | 3 | 11348 | 2837 | 11348 | 2837 | 0 | 0 | 11347.9 | 2836.975 | 5
| 0 | M0177 | - Cân thủy tĩnh | ca | 0 | 0.25 | 1 | 3 | 4438 | 1109.5 | 4438 | 1109.5 | 0 | 0 | 4438.22 | 1109.555 | 5
| 0 | ZM999 | - Máy khác | % | 0 | 5 | 1 | 60 | 39.465 | 197.325 | 39.465 | 197.325 | 0 | 0 | 39.4653 | 197.3265 | 0

## THDGDT
CỘNG HÒA XÃ HỘI CHỦ NGHĨA VIỆT NAM
Độc lập - Tự do - Hạnh phúc
----------------------------------------
BẢNG TỔNG HỢP GIÁ DỰ THẦU
CÔNG TRÌNH: KHU TÁI ĐỊNH CƯ XÃ BÌNH THUẬN PHỤC VỤ DỰ ÁN ĐƯỜNG BỘ CAO TỐC BẮC - NAM
Đơn vị tính: đồng
STT | Tên hạng mục | [6 empty] | Giá dự thầu |  |  | Ghi chú
1 | KHẢO SÁT ĐỊA CHẤT | [6 empty] | 57584719.1808
| TỔNG CỘNG | [6 empty] | 57584719.1808
Bằng chữ: Sáu mươi triệu năm trăm linh bảy nghìn một trăm chín mươi hai đồng chẵn./. | Bằng chữ: Sáu mươi triệu năm trăm linh bảy nghìn một trăm chín mươi hai đồng chẵn./. | Bằng chữ: Sáu mươi triệu năm trăm linh bảy nghìn một trăm chín mươi hai đồng chẵn./. | Bằng chữ: Sáu mươi triệu năm trăm linh bảy nghìn một trăm chín mươi hai đồng chẵn./. | Bằng chữ: Sáu mươi triệu năm trăm linh bảy nghìn một trăm chín mươi hai đồng chẵn./. | Bằng chữ: Sáu mươi triệu năm trăm linh bảy nghìn một trăm chín mươi hai đồng chẵn./. | Bằng chữ: Sáu mươi triệu năm trăm linh bảy nghìn một trăm chín mươi hai đồng chẵn./. | Bằng chữ: Sáu mươi triệu năm trăm linh bảy nghìn một trăm chín mươi hai đồng chẵn./. | Bằng chữ: Sáu mươi triệu năm trăm linh bảy nghìn một trăm chín mươi hai đồng chẵn./. | Bằng chữ: Sáu mươi triệu năm trăm linh bảy nghìn một trăm chín mươi hai đồng chẵn./. | Bằng chữ: Sáu mươi triệu năm trăm linh bảy nghìn một trăm chín mươi hai đồng chẵn./. | Bằng chữ: Sáu mươi triệu năm trăm linh bảy nghìn một trăm chín mươi hai đồng chẵn./. | Bằng chữ: Sáu mươi triệu năm trăm linh bảy nghìn một trăm chín mươi hai đồng chẵn./. | Bằng chữ: Sáu mươi triệu năm trăm linh bảy nghìn một trăm chín mươi hai đồng chẵn./.

## THCPXD
CỘNG HÒA XÃ HỘI CHỦ NGHĨA VIỆT NAM
Độc lập - Tự do - Hạnh phúc
----------------------------------------
BẢNG TỔNG HỢP CHI PHÍ XÂY DỰNG CÔNG TRÌNH
CÔNG TRÌNH: KHU TÁI ĐỊNH CƯ XÃ BÌNH THUẬN PHỤC VỤ DỰ ÁN ĐƯỜNG BỘ CAO TỐC BẮC - NAM
Đơn vị tính: đồng
STT | Tên hạng mục | Chi phí xây dựng trước thuế | Thuế giá trị gia tăng | Chi phí xây dựng sau thuế | Chi phí xây dựng lán trại, nhà tạm | Tổng chi phí xây dựng
1 | KHẢO SÁT ĐỊA CHẤT | 49856899.7236 | 4985689.9724 | 54842589.696 | 0 | 54842589.696
| TỔNG CỘNG | 49856899.7236 | 4985689.9724 | 54842589.696 | 0 | 54842589.696
Bằng chữ: Sáu mươi triệu năm trăm linh bảy nghìn một trăm chín mươi hai đồng chẵn./. | Bằng chữ: Sáu mươi triệu năm trăm linh bảy nghìn một trăm chín mươi hai đồng chẵn./. | Bằng chữ: Sáu mươi triệu năm trăm linh bảy nghìn một trăm chín mươi hai đồng chẵn./. | Bằng chữ: Sáu mươi triệu năm trăm linh bảy nghìn một trăm chín mươi hai đồng chẵn./. | Bằng chữ: Sáu mươi triệu năm trăm linh bảy nghìn một trăm chín mươi hai đồng chẵn./. | Bằng chữ: Sáu mươi triệu năm trăm linh bảy nghìn một trăm chín mươi hai đồng chẵn./. | Bằng chữ: Sáu mươi triệu năm trăm linh bảy nghìn một trăm chín mươi hai đồng chẵn./.

## THCPTB
CỘNG HÒA XÃ HỘI CHỦ NGHĨA VIỆT NAM
Độc lập - Tự do - Hạnh phúc
----------------------------------------
BẢNG TỔNG HỢP CHI PHÍ THIẾT BỊ
CÔNG TRÌNH: TRƯỜNG TIỂU HỌC SỐ 1 NHƠN THÀNH (ĐIỂM TIÊN HỘI) - NHÀ LỚP HỌC 2 TẦNG 8 PHÒNG
Đơn vị tính: đồng
| STT | Tên thiết bị | Đơn vị | Số lượng | Đơn giá |  |  | Thành tiền
[5 empty] | Trước thuế | Thuế VAT | Sau thuế | Trước thuế | Thuế VAT | Sau thuế
[5 empty] | 0 |  | 0 | 0 | 0 | 0
[5 empty] | 0 |  | 0 | 0 | 0 | 0
[5 empty] | 0 |  | 0 | 0 | 0 | 0
[5 empty] | 0 |  | 0 | 0 | 0 | 0
[5 empty] | 0 |  | 0 | 0 | 0 | 0
TỔNG CỘNG | TỔNG CỘNG | TỔNG CỘNG | TỔNG CỘNG | TỔNG CỘNG | TỔNG CỘNG | TỔNG CỘNG | TỔNG CỘNG | 0 | 0 | 0
| Bẵng chữ: Không đồng chẵn./. | Bẵng chữ: Không đồng chẵn./. | Bẵng chữ: Không đồng chẵn./. | Bẵng chữ: Không đồng chẵn./. | Bẵng chữ: Không đồng chẵn./. | Bẵng chữ: Không đồng chẵn./. | Bẵng chữ: Không đồng chẵn./. | Bẵng chữ: Không đồng chẵn./. | Bẵng chữ: Không đồng chẵn./. | Bẵng chữ: Không đồng chẵn./.
|  | NGƯỜI LẬP |  |  |  |  | Bình Định, ngày ... tháng ... năm 2022 | Bình Định, ngày ... tháng ... năm 2022 | Bình Định, ngày ... tháng ... năm 2022 | Bình Định, ngày ... tháng ... năm 2022
[7 empty] | CƠ QUAN LẬP | CƠ QUAN LẬP | CƠ QUAN LẬP | CƠ QUAN LẬP

## HM chung
CHI PHÍ HẠNG MỤC CHUNG
CÔNG TRÌNH: KHU TÁI ĐỊNH CƯ XÃ BÌNH THUẬN PHỤC VỤ DỰ ÁN ĐƯỜNG BỘ CAO TỐC BẮC - NAM
Đơn vị tính: đồng
State | STT | Khoản mục chi phí | Ký hiệu | Cách tính | Chi phí trước thuế | Thuế GTGT | Chi phí sau thuế | Tỷ lệ
CNT | 1 | Chi phí xây dựng nhà tạm tại hiện trường để ở và điều hành thi công | CNT |  | 498568.9972 | 49856.8997 | 548425.897
1.1 | 1.1 | KHẢO SÁT ĐỊA CHẤT | Gxd.1 | Gxd trước thuế x 1% | 498568.9972 | 49856.8997 | 548425.897 | 1%
CKKL | 2 | Chi phí một số công tác không xác định được khối lượng từ thiết kế | CKKL |  | 1246422.4931 | 124642.2493 | 1371064.7424
2.1 | 2.1 | KHẢO SÁT ĐỊA CHẤT | Gxd.1 | Gxd trước thuế x 2,5% | 1246422.4931 | 124642.2493 | 1371064.7424 | 2.5%
CK | 3 | Các chi phí hạng mục chung còn lại | CK |  | 0 | 0 | 0
| 3.1 | Chi phí di chuyển máy, thiết bị, nhân công |  |  | 0 | 0 | 0
| 3.2 | Chi phí an toàn lao động |  |  | 0 | 0 | 0
| 3.3 | Chi phí đảm an toàn giao thông phục vụ thi công |  |  | 0 | 0 | 0
| 3.4 | Chi phí bảo vệ môi trường cho người lao động và môi trường xung quanh |  |  | 0 | 0 | 0
| 3.5 | Chi phí hoàn trả mặt bằng và hạ tầng kỹ thuật |  |  | 0 | 0 | 0
| 3.6 | Chi phí thí nghiệm vật liệu của nhà thầu |  |  | 0 | 0 | 0
| 3.7 | Các chi phí khác... |  |  | 0 | 0 | 0
SUM |  | TỔNG CỘNG (CNT + CKKL + CK) | CHMC |  | 1744991.4903 | 174499.149 | 1919490.6394

## Bìa ngoài
CÔNG TY CỔ PHẦN TIN HỌC ETA |  |  | CỘNG HÒA XÃ HỘI CHỦ NGHĨA VIỆT NAM
http://dutoaneta.vn |  |  | Độc lập - Tự do - Hạnh phúc
------------------------- |  |  | -------------o0o-------------
HỒ SƠ DỰ TOÁN
Số: ......./.......
| CÔNG TRÌNH: | KHU TÁI ĐỊNH CƯ XÃ BÌNH THUẬN PHỤC VỤ DỰ ÁN ĐƯỜNG BỘ CAO TỐC BẮC - NAM
| HẠNG MỤC: | KHẢO SÁT ĐỊA CHẤT
ĐỊA ĐIỂM:
CHỦ ĐẦU TƯ:
Năm 202..

## Bìa trong
CÔNG TY CỔ PHẦN TIN HỌC ETA |  |  | CỘNG HÒA XÃ HỘI CHỦ NGHĨA VIỆT NAM
http://dutoaneta.vn |  |  | Độc lập - Tự do - Hạnh phúc
------------------------- |  |  | -------------o0o-------------
Số: ......./.......
HỒ SƠ DỰ TOÁN
| CÔNG TRÌNH: | KHU TÁI ĐỊNH CƯ XÃ BÌNH THUẬN PHỤC VỤ DỰ ÁN ĐƯỜNG BỘ CAO TỐC BẮC - NAM
| HẠNG MỤC: | KHẢO SÁT ĐỊA CHẤT
ĐỊA ĐIỂM:
CHỦ ĐẦU TƯ:
| Giá trị dự toán: | 104172000 |  | đồng
Một trăm linh bốn triệu một trăm bảy mươi hai nghìn đồng
.... , ngày .… tháng …. năm …...
GIÁM ĐỐC
NGUYỄN VĂN A

## Thuyết minh
CÔNG TY CỔ PHẦN TIN HỌC ETA |  | CỘNG HOÀ XÃ HỘI CHỦ NGHĨA VIỆT NAM
Độc lập- Tự do- Hạnh phúc
THUYẾT MINH LẬP DỰ TOÁN
CÔNG TRÌNH: Tên công trình
I. Căn cứ lập:
1. Các văn bản:
- Nghị định số 10/2021/NĐ-CP ngày 09/02/2021 của Chính phủ về quản lý chi phí đầu tư xây dựng.
- Thông tư số 11/2021/TT-BXD ngày 31/8/2021 của Bộ Xây dựng hướng dẫn xác định và quản lý chi phí đầu tư xây dựng.
- Thông tư số 12/2021/TT-BXD ngày 31/8/2021 của Bộ Xây dựng ban hành định mức xây dựng.
- Thông tư số 13/2021/TT-BXD ngày 31/8/2021 của Bộ Xây dựng hướng dẫn phương pháp xác định các chỉ tiêu kinh tế kỹ thuật và đo bóc khối lượng công trình.
- Nghị định 146/2017/NĐ-CP sửa đổi Nghị định 100/2016/NĐ-CP và Nghị định 12/2015/NĐ-CP về thuế GTGT, thuế TNDN.
- Nghị định số 72/2018/NĐ-CP ngày 01/07/2018 của Chính phủ quy định mức lương cơ sở đối với cán bộ, công chức, viên chức và lực lượng vũ trang
- Nghị định số 141/2017/NĐ-CP ngày 07/12/2017 của Chính phủ quy định mức lương tối thiểu vùng đối với người lao động làm việc theo hợp đồng lao động
- Công bố giá vật liệu xây dựng theo Công bố …/CB-SXD ngày …/…/ của Sở Xây dựng
- Căn cứ vào khối lượng xác định từ hồ sơ bản vẽ thiết kế.
- Một số tài liệu khác có liên quan.
2. Định mức:
- Định mức xây dựng theo Thông tư số 12/2021/TT-BXD ngày 31/8/2021 của Bộ Xây dựng ban hành định mức xây dựng.
- Định mức dự toán công tác dịch vụ công ích công bố kèm theo văn bản số 590, 591, 592, 593, 594/QĐ-BXD ngày 30/05/2014 của Bộ xây dựng.
...
3. Đơn giá:
- Đơn giá xây dựng công trình theo quyết định số .../....../QĐ-UBND ngày .../....../ của UBND tỉnh ....
- Đơn giá dịch vụ công ích đô thị theo quyết định số .../....../ QĐ-UBND ngày .../....../ của UBND tỉnh ....
- Bảng giá ca máy và thiết bị thi công theo quyết định số .../....../ QĐ-UBND ngày .../....../ của UBND tỉnh ....
...
II. Giá trị dự toán: | đồng
.... , ngày .… tháng …. năm …...
CHỦ ĐẦU TƯ |  |  | ĐƠN VỊ LẬP

## Thông tin
Phiên bản mẫu xuất Excel: 2.0
[Name] | CÔNG TRÌNH
| STT | Ký hiệu | Tên thông tin | Giá trị | Ghi chú
| 1 |  | Tên công trình | TRƯỜNG TIỂU HỌC SỐ 1 NHƠN THÀNH (ĐIỂM TIÊN HỘI) - NHÀ LỚP HỌC 2 TẦNG 8 PHÒNG
| 2 |  | Địa điểm xây dựng
| 3 |  | Chủ đầu tư
| 4 |  | Đơn vị thực thiện
| 5 |  | Loại công trình | Công trình dân dụng
| 6 |  | Loại thiết kế | Thiết kế 1 bước
| 7 |  | Cấp công trình | Cấp 3
| 8 |  | Nhóm dự án
9
10
11
| 12 |  | Xuất ra từ phiên bản | 3.1.3.37
| 13 |  | Thời gian xuất | 16:36:26 27/11/2022
| 14 |  | Tỉnh TP | Bình Định
| 15 |  | Đơn giá | BinhDinh_2022XD_DG975_KV2, DinhMuc_2021KS_DM12, DinhMuc_2021XD_DM12
16
17
18
19
20
21
22
23
24
25
[Name] | HẠNG MỤC
| STT | Ký hiệu | Tên thông tin | HM1
| 1 |  | Tên hạng mục | Hạng mục 1
| 2 |  | Đơn giá
| 2 |  | Kiểu Tiên lượng
| 3 |  | Cách tính giá VL
| 3 |  | Cách tính giá NC
| 4 |  | Cách tính giá Máy
[Name] | 4 |  | Số liệu tính giá NC
| 5 |  | Lương tối thiểu chung
| 5 |  | Lương tối thiểu vùng
| 6 |  | Hệ số phụ cấp khu vực
| 6 |  | Hệ số phụ cấp lưu động
| 7 |  | Hệ số phụ cấp trách nhiệm
| 7 |  | Hệ số phụ cấp độc hại
| 8 |  | Hệ số lương phụ
| 8 |  | Hệ số phụ cấp khoán trực tiếp
| 9 |  | Hệ số không ổn định SX
| 10 |  | Hệ số phụ cấp thu hút
| 11 |  | Kiểu chiết tính
| 12 |  | Chiết tính theo giá | HT
13
14
15
16
[Name] | 17 |  | Mẫu THKPHM
18
| 19 | hsDP | Hệ số Chi phí dự phòng | 0%
| 20 | hsLapPA | Hệ số chi phí lập phương án kỹ thuật khảo sát xây dựng | 2%
| 21 | hsBGM | Hệ số bù giá máy | 1
| 22 | hsCO | Hệ số chi phí chỗ ở tạm thời | 5%
| 23 | hsVAT | Thuế VAT | 10%
| 24 | hsRM | Hệ số riêng máy | 1
| 25 | hsTLTTT | Hệ số tỷ lệ thuế tính trước | 6%
| 26 | hsKLTK | - Chi phí một số công tác không xác định được khối lượng từ thiết kế | 2.5%
| 27 | hsTTPK | Trực tiếp phí khác
| 28 | hsCPC | Hệ số chi phí chung | 70%
| 29 | hsLTNT | Hệ số lán trại, nhà tạm | 1.1%
| 30 | hsKVM | Hệ số phụ cấp khu vực máy | 1
| 31 | hsLapBC | Lập báo cáo kết quả khảo sát xây dựng | 3%
| 32 | hsRVL | Hệ số riêng VL | 1
| 33 | hsKVNC | hs phụ cấp khu vực nhân công | 1
| 34 | hsBGNC | Hệ số bù giá nhân công | 1
| 35 | hsRNC | hs riêng nhân công | 1
36
37
38
39
40
41
42
43
44
45
46
47
48
49
50
51
52
53
54

## Tổng hợp VT
BẢNG TỔNG HỢP VẬT LIỆU - NHÂN CÔNG - MÁY THI CÔNG
CÔNG TRÌNH: KHU TÁI ĐỊNH CƯ XÃ BÌNH THUẬN PHỤC VỤ DỰ ÁN ĐƯỜNG BỘ CAO TỐC BẮC - NAM
HẠNG MỤC: KHẢO SÁT ĐỊA CHẤT
STT | Mã hiệu | Tên vật tư | Đơn vị | Khối lượng | Giá gốc | Giá HT | Thành tiền HT | Chênh lệch giá HT
[8 empty] | Chênh lệch | Thành tiền
I.) |  | I.) VẬT LIỆU |  |  |  | 10145503 | 5064664 |  | 0
1 | 00026 | Amoni hydroxit (NH4OH) | kg | 1.5 | 4400 | 4400 | 6600 | 0 | 0
2 | 01150 | Bộ gia mốc cần khoan | bộ | 0.3 | 265000 | 265000 | 79500 | 0 | 0
3 | 01165 | Bộ ống mẫu nguyên dạng | bộ | 0.024 | 800000 | 800000 | 19200 | 0 | 0
4 | 01663 | Cần khoan | m | 1.2 | 120000 | 120000 | 144000 | 0 | 0
5 | 01857 | Cáp thép D6-8mm | m | 1.2 | 4031 | 4031 | 4837.2 | 0 | 0
6 | 04708 | Dao vòng | cái | 0.375 | 85000 | 85000 | 31875 | 0 | 0
7 | 04802 | Đầu nối ống chống | cái | 1.2 | 140000 | 140000 | 168000 | 0 | 0
8 | 05645 | Điện năng | kWh | 650.2 | 1572 | 1572 | 1022114.4 | 0 | 0
9 | 06664 | Gỗ nhóm V | m3 | 0.024 | 7000000 | 7000000 | 168000 | 0 | 0
10 | 06919 | Hộp nhựa 24 ô đựng mẫu lưu | cái | 2.88 | 180000 | 180000 | 518400 | 0 | 0
11 | 06920 | Hộp gỗ đựng mẫu | hộp | 0.6 | 100000 | 100000 | 60000 | 0 | 0
12 | 06922 | Hộp nhựa đựng mẫu (400 x 400 x 400) mm | cái | 2.4 | 35000 | 35000 | 84000 | 0 | 0
13 | 07126 | Khay men | cái | 1.05 | 42000 | 42000 | 44100 | 0 | 0
14 | 07666 | Mũi khoan | cái | 0.18 | 65000 | 65000 | 11700 | 0 | 0
15 | 07710 | Mũi xuyên cắt | cái | 1.5 | 420000 | 420000 | 630000 | 0 | 0
16 | 07919 | Nhiệt kế | cái | 0.075 | 60000 | 60000 | 4500 | 0 | 0
17 | 07971 | Nước cất | lít | 37.5 | 3500 | 3500 | 131250 | 0 | 0
18 | 08383 | Ống chống | m | 2.64 | 420000 | 420000 | 1108800 | 0 | 0
19 | 08823 | Ống mẫu | ống | 0.6 | 380000 | 380000 | 228000 | 0 | 0
20 | 24808 | Hộp tôn (200 x 100 x 1) mm | cái | 4.8 | 20000 | 20000 | 96000 | 0 | 0
21 | ZV999 | Vât liệu khác | % | 0 | 0 | 0 | 503787.66 | 0 | 0
II.) |  | II.) NHÂN CÔNG |  |  |  | 244243 | 24404761 |  | 0
1 | N2407 | Nhân công bậc 4,0/7 - Nhóm 2 | công | 99.92 | 244243 | 244243 | 24404760.56 | 0 | 0
III.) |  | III.) MÁY THI CÔNG |  |  |  | 135001 | 1745377 |  | 3206
1 | M0037 | Bộ dụng cụ thí nghiệm SPT | ca | 1.5 | 11076 | 11076.3611 | 16614.5417 | 0.36111 | 0.54167
2 | M0039 | Bộ khoan tay | ca | 5.28 | 47752 | 47751.8611 | 252129.8267 | -0.13889 | -0.73333
3 | M0173 | Cân kỹ thuật | ca | 6.955 | 6521 | 6521.45 | 45356.6848 | 0.45 | 3.1297
4 | M0177 | Cân thủy tĩnh | ca | 3.75 | 4438 | 4438.22 | 16643.325 | 0.22 | 0.825
5 | M0968 | Máy hút ẩm | ca | 0.945 | 9287 | 9287.1 | 8776.3095 | 0.1 | 0.0945
6 | M2345 | Máy Giragang | ca | 0.945 | 5518 | 8750 | 8268.75 | 3232 | 3054.24
7 | M7073 | Máy cắt phẳng | ca | 0.63 | 20625 | 20625 | 12993.75 | 0 | 0
8 | M7725 | Tủ sấy | ca | 75.625 | 11348 | 11347.9 | 858184.9375 | -0.1 | -7.5625
9 | M8901 | Máy nén 1 trục | ca | 30 | 15203 | 15203.1 | 456093 | 0.1 | 3
10 | ZM999 | Máy khác | % | 0 | 0 | 0 | 70315.8378 | 0 | 152.6863

## Chiết tính rút gọn
BẢNG ĐƠN GIÁ CHI TIẾT
CÔNG TRÌNH: KHU TÁI ĐỊNH CƯ XÃ BÌNH THUẬN PHỤC VỤ DỰ ÁN ĐƯỜNG BỘ CAO TỐC BẮC - NAM
HẠNG MỤC: KHẢO SÁT ĐỊA CHẤT
| STT | Mã CV | Mã hiệu | Thành phần hao phí | Đơn vị | Định mức | Đơn giá | Hệ số | Thành tiền
| 1 | CC.11110 | CC.11110 | Công tác khoan thủ công trên cạn, độ sâu khoan từ 0 đến 10m, cấp đất đá I-III | 1m khoan |  |  |  | 666071.4344
|  |  |  | Vật liệu | VL |  |  |  | 108461.705
|  |  | 07666 | - Mũi khoan | cái | 0.0075 | 65000 | 1 | 487.5
|  |  | 01663 | - Cần khoan | m | 0.0375 | 120000 | 1 | 4500
|  |  | 01150 | - Bộ gia mốc cần khoan | bộ | 0.0125 | 265000 | 1 | 3312.5
|  |  | 08383 | - Ống chống | m | 0.11 | 420000 | 1 | 46200
|  |  | 01857 | - Cáp thép D6-8mm | m | 0.05 | 4031 | 1 | 201.55
|  |  | 04802 | - Đầu nối ống chống | cái | 0.05 | 140000 | 1 | 7000
|  |  | 24808 | - Hộp tôn (200 x 100 x 1) mm | cái | 0.2 | 20000 | 1 | 4000
|  |  | 06922 | - Hộp nhựa đựng mẫu (400 x 400 x 400) mm | cái | 0.1 | 35000 | 1 | 3500
|  |  | 06919 | - Hộp nhựa 24 ô đựng mẫu lưu | cái | 0.12 | 180000 | 1 | 21600
|  |  | 01165 | - Bộ ống mẫu nguyên dạng | bộ | 0.001 | 800000 | 1 | 800
|  |  | 06664 | - Gỗ nhóm V | m3 | 0.001 | 7000000 | 1 | 7000
|  |  | ZV999 | - Vật liệu khác | % | 10 | 986.0155 | 1 | 9860.155
|  |  |  | Nhân công | NC |  |  |  | 547104.32
|  |  | N2407 | - Nhân công bậc 4,0/7 - Nhóm 2 | công | 2.24 | 244243 | 1 | 547104.32
|  |  |  | Máy thi công | M |  |  |  | 10505.4094
|  |  | M0039 | - Bộ khoan tay | ca | 0.22 | 47751.8611 | 1 | 10505.4094
| 2 | CE.11410 | CE.11410 | Công tác thí nghiệm tại hiện trường, thí nghiệm xuyên tiêu chuẩn SPT, cấp đất đá I-III | 1 lần thí nghiệm |  |  |  | 257429.8861
|  |  |  | Vật liệu | VL |  |  |  | 73140
|  |  | 07710 | - Mũi xuyên cắt | cái | 0.1 | 420000 | 1 | 42000
|  |  | 08823 | - Ống mẫu | ống | 0.04 | 380000 | 1 | 15200
|  |  | 01663 | - Cần khoan | m | 0.02 | 120000 | 1 | 2400
|  |  | 06920 | - Hộp gỗ đựng mẫu | hộp | 0.04 | 100000 | 1 | 4000
|  |  | ZV999 | - Vật liệu khác | % | 15 | 636 | 1 | 9540
|  |  |  | Nhân công | NC |  |  |  | 183182.25
|  |  | N2407 | - Nhân công bậc 4,0/7 - Nhóm 2 | công | 0.75 | 244243 | 1 | 183182.25
|  |  |  | Máy thi công | M |  |  |  | 1107.6361
|  |  | M0037 | - Bộ dụng cụ thí nghiệm SPT | ca | 0.1 | 11076.3611 | 1 | 1107.6361
| 3 | DC.02001 | DC.02001 | Thí nghiệm cơ lý hóa của đất trong phòng thí nghiệm, chỉ tiêu khối lượng riêng | 1 chỉ tiêu |  |  |  | 245386.7268
|  |  |  | Vật liệu | VL |  |  |  | 34392.248
|  |  | 05645 | - Điện năng | kWh | 17.44 | 1572 | 1 | 27415.68
|  |  | 07971 | - Nước cất | lít | 0.5 | 3500 | 1 | 1750
|  |  | 07126 | - Khay men | cái | 0.05 | 42000 | 1 | 2100
|  |  | ZV999 | - Vât liệu khác | % | 10 | 312.6568 | 1 | 3126.568
|  |  |  | Nhân công | NC |  |  |  | 185624.68
|  |  | N2407 | - Nhân công bậc 4,0/7 - Nhóm 2 | công | 0.76 | 244243 | 1 | 185624.68
|  |  |  | Máy thi công | M |  |  |  | 25369.7988
|  |  | M7725 | - Tủ sấy | ca | 2.125 | 11347.9 | 1 | 24114.2875
|  |  | M0968 | - Máy hút ẩm | ca | 0.003 | 9287.1 | 1 | 27.8613
|  |  | M0173 | - Cân kỹ thuật | ca | 0.003 | 6521.45 | 1 | 19.5644
|  |  | ZM999 | - Máy khác | % | 5 | 241.6171 | 1 | 1208.0857
| 4 | DC.02002 | DC.02002 | Thí nghiệm cơ lý hóa của đất trong phòng thí nghiệm, chỉ tiêu độ ẩm độ hút ẩm | 1 chỉ tiêu |  |  |  | 58742.0032
|  |  |  | Vật liệu | VL |  |  |  | 14531.484
|  |  | 05645 | - Điện năng | kWh | 8.27 | 1572 | 1 | 13000.44
|  |  | 07126 | - Khay men | cái | 0.005 | 42000 | 1 | 210
|  |  | ZV999 | - Vât liệu khác | % | 10 | 132.1044 | 1 | 1321.044
|  |  |  | Nhân công | NC |  |  |  | 31995.833
|  |  | N2407 | - Nhân công bậc 4,0/7 - Nhóm 2 | công | 0.131 | 244243 | 1 | 31995.833
|  |  |  | Máy thi công | M |  |  |  | 12214.6862
|  |  | M7725 | - Tủ sấy | ca | 1 | 11347.9 | 1 | 11347.9
|  |  | M0968 | - Máy hút ẩm | ca | 0.03 | 9287.1 | 1 | 278.613
|  |  | M0173 | - Cân kỹ thuật | ca | 0.001 | 6521.45 | 1 | 6.5214
|  |  | ZM999 | - Máy khác | % | 5 | 116.3303 | 1 | 581.6517
| 5 | DC.02003 | DC.02003 | Thí nghiệm cơ lý hóa của đất trong phòng thí nghiệm, chỉ tiêu giới hạn dẻo, giới hạn chảy | 1 chỉ tiêu |  |  |  | 94968.2301
|  |  |  | Vật liệu | VL |  |  |  | 14583.36
|  |  | 05645 | - Điện năng | kWh | 8.3 | 1572 | 1 | 13047.6
|  |  | 07126 | - Khay men | cái | 0.005 | 42000 | 1 | 210
|  |  | ZV999 | - Vât liệu khác | % | 10 | 132.576 | 1 | 1325.76
|  |  |  | Nhân công | NC |  |  |  | 67166.825
|  |  | N2407 | - Nhân công bậc 4,0/7 - Nhóm 2 | công | 0.275 | 244243 | 1 | 67166.825
|  |  |  | Máy thi công | M |  |  |  | 13218.0451
|  |  | M7725 | - Tủ sấy | ca | 1 | 11347.9 | 1 | 11347.9
|  |  | M0968 | - Máy hút ẩm | ca | 0.03 | 9287.1 | 1 | 278.613
|  |  | M0173 | - Cân kỹ thuật | ca | 0.063 | 6521.45 | 1 | 410.8513
|  |  | M2345 | - Máy Giragang | ca | 0.063 | 8750 | 1 | 551.25
|  |  | ZM999 | - Máy khác | % | 5 | 125.8861 | 1 | 629.4307
| 6 | DC.02004 | DC.02004 | Thí nghiệm cơ lý hóa của đất trong phòng thí nghiệm, thành phẩn hạt | 1 chỉ tiêu |  |  |  | 140025.7161
|  |  |  | Vật liệu | VL |  |  |  | 23287.572
|  |  | 05645 | - Điện năng | kWh | 8.41 | 1572 | 1 | 13220.52
|  |  | 07919 | - Nhiệt kế | cái | 0.005 | 60000 | 1 | 300
|  |  | 07971 | - Nước cất | lít | 2 | 3500 | 1 | 7000
|  |  | 07126 | - Khay men | cái | 0.005 | 42000 | 1 | 210
|  |  | 00026 | - Amoni hydroxit (NH4OH) | kg | 0.1 | 4400 | 1 | 440
|  |  | ZV999 | - Vât liệu khác | % | 10 | 211.7052 | 1 | 2117.052
|  |  |  | Nhân công | NC |  |  |  | 102582.06
|  |  | N2407 | - Nhân công bậc 4,0/7 - Nhóm 2 | công | 0.42 | 244243 | 1 | 102582.06
|  |  |  | Máy thi công | M |  |  |  | 14156.0841
|  |  | M7725 | - Tủ sấy | ca | 1 | 11347.9 | 1 | 11347.9
|  |  | M0968 | - Máy hút ẩm | ca | 0.01 | 9287.1 | 1 | 92.871
|  |  | M0173 | - Cân kỹ thuật | ca | 0.313 | 6521.45 | 1 | 2041.2138
|  |  | ZM999 | - Máy khác | % | 5 | 134.8198 | 1 | 674.0992
| 7 | DC.02006 | DC.02006 | Thí nghiệm cơ lý hóa của đất trong phòng thí nghiệm, sức chống cắt trên máy cắt phẳng | 1 chỉ tiêu |  |  |  | 27939.9977
|  |  |  | Vật liệu | VL |  |  |  | 1719.96
|  |  | 05645 | - Điện năng | kWh | 0.05 | 1572 | 1 | 78.6
|  |  | 04708 | - Dao vòng | cái | 0.015 | 85000 | 1 | 1275
|  |  | 07126 | - Khay men | cái | 0.005 | 42000 | 1 | 210
|  |  | ZV999 | - Vât liệu khác | % | 10 | 15.636 | 1 | 156.36
|  |  |  | Nhân công | NC |  |  |  | 24424.3
|  |  | N2407 | - Nhân công bậc 4,0/7 - Nhóm 2 | công | 0.1 | 244243 | 1 | 24424.3
|  |  |  | Máy thi công | M |  |  |  | 1795.7377
|  |  | M0173 | - Cân kỹ thuật | ca | 0.063 | 6521.45 | 1 | 410.8513
|  |  | M7073 | - Máy cắt phẳng | ca | 0.063 | 20625 | 1 | 1299.375
|  |  | ZM999 | - Máy khác | % | 5 | 17.1023 | 1 | 85.5113
| 8 | DC.02007 | DC.02007 | Thí nghiệm cơ lý hóa của đất trong phòng thí nghiệm, tính nén lún trong điều kiện không nở hông | 1 chỉ tiêu |  |  |  | 284733.0889
|  |  |  | Vật liệu | VL |  |  |  | 4381.08
|  |  | 05645 | - Điện năng | kWh | 2.4 | 1572 | 1 | 3772.8
|  |  | 07126 | - Khay men | cái | 0.005 | 42000 | 1 | 210
|  |  | ZV999 | - Vât liệu khác | % | 10 | 39.828 | 1 | 398.28
|  |  |  | Nhân công | NC |  |  |  | 232030.85
|  |  | N2407 | - Nhân công bậc 4,0/7 - Nhóm 2 | công | 0.95 | 244243 | 1 | 232030.85
|  |  |  | Máy thi công | M |  |  |  | 48321.1589
|  |  | M0173 | - Cân kỹ thuật | ca | 0.063 | 6521.45 | 1 | 410.8513
|  |  | M8901 | - Máy nén 1 trục | ca | 3 | 15203.1 | 1 | 45609.3
|  |  | ZM999 | - Máy khác | % | 5 | 460.2015 | 1 | 2301.0076
| 9 | DC.02009 | DC.02009 | Thí nghiệm cơ lý hóa của đất trong phòng thí nghiệm, khối thể tích (dung trọng) | 1 chỉ tiêu |  |  |  | 29851.8715
|  |  |  | Vật liệu | VL |  |  |  | 4947.36
|  |  | 05645 | - Điện năng | kWh | 2.05 | 1572 | 1 | 3222.6
|  |  | 04708 | - Dao vòng | cái | 0.015 | 85000 | 1 | 1275
|  |  | ZV999 | - Vât liệu khác | % | 10 | 44.976 | 1 | 449.76
|  |  |  | Nhân công | NC |  |  |  | 20760.655
|  |  | N2407 | - Nhân công bậc 4,0/7 - Nhóm 2 | công | 0.085 | 244243 | 1 | 20760.655
|  |  |  | Máy thi công | M |  |  |  | 4143.8565
|  |  | M7725 | - Tủ sấy | ca | 0.25 | 11347.9 | 1 | 2836.975
|  |  | M0177 | - Cân thủy tĩnh | ca | 0.25 | 4438.22 | 1 | 1109.555
|  |  | ZM999 | - Máy khác | % | 5 | 39.4653 | 1 | 197.3265

## ĐGTH rút gọn
BẢNG ĐƠN GIÁ TỔNG HỢP
CÔNG TRÌNH: KHU TÁI ĐỊNH CƯ XÃ BÌNH THUẬN PHỤC VỤ DỰ ÁN ĐƯỜNG BỘ CAO TỐC BẮC - NAM
HẠNG MỤC: KHẢO SÁT ĐỊA CHẤT
| STT | Mã CV | Tên công việc | Đơn vị | Khối lượng | Đơn giá |  |  |  | Đơn giá | Thành tiền |  |  |  | Tổng cộng
[6 empty] | Vật liệu | VL phụ | Nhân công | Máy |  | Vật liệu | VL phụ | Nhân công | Máy
| 1 | CC.11110 | Công tác khoan thủ công trên cạn, độ sâu khoan từ 0 đến 10m, cấp đất đá I-III | 1m khoan | 24 | 108461.705 |  | 547104.32 | 10505.4094 | 666071.4344 | 2603080.92 | 0 | 13130503.68 | 252129.8267 | 15985714.4267
| 2 | CE.11410 | Công tác thí nghiệm tại hiện trường, thí nghiệm xuyên tiêu chuẩn SPT, cấp đất đá I-III | 1 lần thí nghiệm | 12 | 73140 |  | 183182.25 | 1107.6361 | 257429.8861 | 877680 | 0 | 2198187 | 13291.6333 | 3089158.6333
| 3 | DC.02001 | Thí nghiệm cơ lý hóa của đất trong phòng thí nghiệm, chỉ tiêu khối lượng riêng | 1 chỉ tiêu | 12 | 34392.248 |  | 185624.68 | 25369.7988 | 245386.7268 | 412706.976 | 0 | 2227496.16 | 304437.5857 | 2944640.7217
| 4 | DC.02002 | Thí nghiệm cơ lý hóa của đất trong phòng thí nghiệm, chỉ tiêu độ ẩm độ hút ẩm | 1 chỉ tiêu | 12 | 14531.484 |  | 31995.833 | 12214.6862 | 58742.0032 | 174377.808 | 0 | 383949.996 | 146576.2341 | 704904.0381
| 5 | DC.02003 | Thí nghiệm cơ lý hóa của đất trong phòng thí nghiệm, chỉ tiêu giới hạn dẻo, giới hạn chảy | 1 chỉ tiêu | 12 | 14583.36 |  | 67166.825 | 13218.0451 | 94968.2301 | 175000.32 | 0 | 806001.9 | 158616.5408 | 1139618.7608
| 6 | DC.02004 | Thí nghiệm cơ lý hóa của đất trong phòng thí nghiệm, thành phẩn hạt | 1 chỉ tiêu | 12 | 23287.572 |  | 102582.06 | 14156.0841 | 140025.7161 | 279450.864 | 0 | 1230984.72 | 169873.0091 | 1680308.5931
| 7 | DC.02006 | Thí nghiệm cơ lý hóa của đất trong phòng thí nghiệm, sức chống cắt trên máy cắt phẳng | 1 chỉ tiêu | 12 | 1719.96 |  | 24424.3 | 1795.7377 | 27939.9977 | 20639.52 | 0 | 293091.6 | 21548.852 | 335279.972
| 8 | DC.02007 | Thí nghiệm cơ lý hóa của đất trong phòng thí nghiệm, tính nén lún trong điều kiện không nở hông | 1 chỉ tiêu | 12 | 4381.08 |  | 232030.85 | 48321.1589 | 284733.0889 | 52572.96 | 0 | 2784370.2 | 579853.907 | 3416797.067
| 9 | DC.02009 | Thí nghiệm cơ lý hóa của đất trong phòng thí nghiệm, khối thể tích (dung trọng) | 1 chỉ tiêu | 12 | 4947.36 |  | 20760.655 | 4143.8565 | 29851.8715 | 59368.32 | 0 | 249127.86 | 49726.278 | 358222.458
SUM |  |  | TỔNG CỘNG | [7 empty] | 4654877.688 | 0 | 23303713.116 | 1696053.8667 | 29654644.6707

## Giá vữa
BẢNG TÍNH GIÁ VỮA
Đơn vị: đồng
State | STT | Mã hiệu | Tên vữa/ vật liệu | Đơn vị | Định mức | Định mức thực tế | Giá HT | Thành tiền

## Trượt giá
TÍNH CHI PHÍ DỰ PHÒNG TRƯỢT GIÁ
CÔNG TRÌNH: Công trình 1
STT | Nội dung | Ký hiệu | Cách tính | Giá trị | Tỷ lệ
I | CHỈ SỐ GIÁ GỐC CÁC NĂM
1 | Năm 2016 | a1 | Theo công bố chỉ số giá XD |  | %
2 | Năm 2017 | a2 | Theo công bố chỉ số giá XD |  | %
3 | Năm 2018 | a3 | Theo công bố chỉ số giá XD |  | %
II | CHỈ SỐ TRƯỢT GIÁ LIÊN HOÀN (NĂM SAU/NĂM TRƯỚC)
1 | Năm 2017/2016 | b1 | a2/a1 | #DIV/0! | #DIV/0!
2 | Năm 2018/2017 | b2 | a3/a2 | #DIV/0! | #DIV/0!
III | CHỈ SỐ TRƯỢT GIÁ BÌNH QUÂN | c | (b1+b2)/2 | 0 | -100%
IV | CHỈ SỐ TRƯỢT GIÁ TỪNG NĂM
1 | Năm 2019 | d1 | c^1 | 0
2 | Năm 2020 | d2 | c^2 | 0
V | VỐN ĐẦU TƯ | E |  | 23100000 | 0%
1 | Năm 2019 (phân bổ 0%) | e1 | E x 0% | 0
2 | Năm 2020 (phân bổ 0%) | e2 | E x 0% | 0
VI | XÁC ĐỊNH PHÂN BỔ VỐN HÀNG NĂM ĐÃ BAO GỒM TRƯỢT GIÁ
1 | Năm 2019 | f1 | d1 x e1 | 0
2 | Năm 2020 | f2 | d2 x e2 | 0
| Tổng vốn bao gồm cả trượt giá | F | f1+f2 | 0
VII | TỔNG DỰ PHÒNG DO TRƯỢT GIÁ |  | F-E | 0 | 0%

## Tra định mức
Chi phí xây dựng (Gxd): |  | 0.055007 |  | (tỷ đồng)
Chi phí thiết bị (Gtb): |  | 0 |  | (tỷ đồng)
Chi phí bồi thường giải phóng mặt bằng, tái định cư (Ggpmb): |  | 0 |  | (tỷ đồng)
Chi phí quản lý dự án (Gqlda): |  | 0 |  | (tỷ đồng)
Chi phí tư vấn đầu tư xây dựng (Gtv): |  | 0 |  | (tỷ đồng)
Tổng mức đầu tư (Gxdct): |  | 0.055007 |  | (tỷ đồng)
Tổng mức đầu tư không có chi phí giải phóng mặt bằng(Gxdct-Ggpmb): |  | 0.055007 |  | (tỷ đồng)
Chi phí khảo sát xây dựng (Gks) |  | 0 |  | (tỷ đồng)
GSLD$
Theo Thông tư số 176/2011/TT-BTC ngày 6/12/2011 của Bộ Tài chính
Hướng dẫn chế độ thu, nộp và quản lý sử dụng phí thẩm định dự án đầu tư xây dựng
Biểu mức thu phí thẩm định dự án đầu tư xây dựng
TDDA^ | [10 empty] | ^
[12 empty] | Giá trị | Cận dưới | Cận trên
TT | Tổng mức đầu tư dự án (tỷ đồng) | <=15 | 25 | 50 | 100 | 200 | 500 | 1000 | 2000 | 5000 | 10000 | 0.055007 | 15 | 15
1 | Tỷ lệ % | 0.019 | 0.017 | 0.015 | 0.0125 | 0.01 | 0.0075 | 0.0047 | 0.0025 | 0.002 | 0.001 | 0.019 | 0.019 | 0.019
TDDA$
Theo Thông tư số 19/2011/TT- BTC ngày 14 tháng 02 năm 2011 của Bộ Tài chính
Quy định về quyết toán dự án hoàn thành thuộc nguồn vốn Nhà nước
Định mức chi phí thẩm tra, phê duyệt quyết toán
TTQT^ | [7 empty] | ^
[9 empty] | Giá trị | Cận dưới | Cận trên
TT | Tổng mức đầu tư (Tỷ đồng) | <=5 | 10 | 50 | 100 | 500 | 1000 | 10000 | 0.055007 | 5 | 5
1 | Thẩm tra, phê duyệt (%) | 0.38 | 0.26 | 0.19 | 0.15 | 0.09 | 0.06 | 0.032 | 0.38 | 0.38 | 0.38
TTQT$
Định mức chi phí kiểm toán độc lập
CPKT^ | [7 empty] | ^
[9 empty] | Giá trị | Cận dưới | Cận trên
TT | Tổng mức đầu tư (Tỷ đồng) | <=5 | 10 | 50 | 100 | 500 | 1000 | 10000 | 0.055007 | 5 | 5
1 | Kiểm toán ( %) | 0.64 | 0.43 | 0.3 | 0.23 | 0.13 | 0.086 | 0.046 | 0.64 | 0.64 | 0.64
CPKT$
Theo Thông tư số 75/2014/TT- BTC ngày 12 tháng 6 năm 2014 của Bộ Tài chính
Quy định mức thu, chế độ thu, nộp, quản lý và sử dụng phí thẩm tra thiết kế công trình xây dựng
1. Phí thẩm tra thiết kế
Đơn vị tính: tỷ lệ %
TTTK75^ | [9 empty] | ^
TT | Loại công trình | Chi phí xây dựng (chưa có thuế GTGT) trong dự toán công trình hoặc dự toán gói thầu được duyệt (tỷ đồng) | [8 empty] | Giá trị | Cận dưới | Cận trên
|  | <= 15 | 50 | 100 | 200 | 500 | 1000 | 2000 | 5000 | 8000 | 0.055007 | 15 | 15
Phụ lục số 1: Phí thẩm tra thiết kế xây dựng công trình sử dụng vốn ngân sách nhà nước do cơ quan quản lý nhà nước thực hiện toàn bộ công việc thẩm tra
1.1 | Công trình dân dụng | 0.165 | 0.11 | 0.085 | 0.065 | 0.05 | 0.041 | 0.029 | 0.022 | 0.019 | 0.165 | 0.165 | 0.165
1.2 | Công trình công nghiệp | 0.19 | 0.126 | 0.097 | 0.075 | 0.058 | 0.044 | 0.035 | 0.026 | 0.022 | 0.19 | 0.19 | 0.19
1.3 | Công trình giao thông | 0.109 | 0.072 | 0.055 | 0.043 | 0.033 | 0.025 | 0.021 | 0.016 | 0.014 | 0.109 | 0.109 | 0.109
1.4 | Công trình nông nghiệp và phát triển nông thôn | 0.121 | 0.08 | 0.061 | 0.048 | 0.037 | 0.028 | 0.023 | 0.017 | 0.015 | 0.121 | 0.121 | 0.121
1.5 | Công trình hạ tầng kỹ thuật | 0.126 | 0.085 | 0.065 | 0.05 | 0.039 | 0.03 | 0.026 | 0.019 | 0.017 | 0.126 | 0.126 | 0.126
Phụ lục số 2: Phí thẩm tra thiết kế xây dựng công trình sử dụng vốn ngân sách nhà nước khi cơ quan quản lý nhà nước thuê tổ chức tư vấn, cá nhân cùng thẩm tra
2.1 | Công trình dân dụng | 0.0495 | 0.033 | 0.0255 | 0.0195 | 0.015 | 0.0123 | 0.0087 | 0.0066 | 0.0057 | 0.0495 | 0.0495 | 0.0495
2.2 | Công trình công nghiệp | 0.057 | 0.0378 | 0.0291 | 0.0255 | 0.0174 | 0.0132 | 0.0105 | 0.0078 | 0.0066 | 0.057 | 0.057 | 0.057
2.3 | Công trình giao thông | 0.0327 | 0.0216 | 0.0165 | 0.0129 | 0.0099 | 0.0075 | 0.0063 | 0.0048 | 0.0042 | 0.0327 | 0.0327 | 0.0327
2.4 | Công trình nông nghiệp và phát triển nông thôn | 0.0363 | 0.024 | 0.0183 | 0.0144 | 0.0111 | 0.0084 | 0.0069 | 0.0051 | 0.0043 | 0.0363 | 0.0363 | 0.0363
2.5 | Công trình hạ tầng kỹ thuật | 0.0378 | 0.0255 | 0.0195 | 0.015 | 0.0117 | 0.009 | 0.078 | 0.0057 | 0.0051 | 0.0378 | 0.0378 | 0.0378
Phụ lục số 3: Phí thẩm tra thiết kế xây dựng công trình sử dụng nguồn vốn khác
3.1 | Công trình dân dụng | 0.099 | 0.066 | 0.051 | 0.039 | 0.03 | 0.024 | 0.017 | 0.013 | 0.012 | 0.099 | 0.099 | 0.099
3.2 | Công trình công nghiệp | 0.114 | 0.076 | 0.058 | 0.045 | 0.035 | 0.026 | 0.021 | 0.016 | 0.013 | 0.114 | 0.114 | 0.114
3.3 | Công trình giao thông | 0.065 | 0.043 | 0.033 | 0.026 | 0.02 | 0.015 | 0.012 | 0.01 | 0.008 | 0.065 | 0.065 | 0.065
3.4 | Công trình nông nghiệp và phát triển nông thôn | 0.072 | 0.048 | 0.036 | 0.029 | 0.022 | 0.017 | 0.014 | 0.01 | 0.009 | 0.072 | 0.072 | 0.072
3.5 | Công trình hạ tầng kỹ thuật | 0.076 | 0.051 | 0.039 | 0.03 | 0.024 | 0.018 | 0.016 | 0.012 | 0.01 | 0.076 | 0.076 | 0.076
TTTK75$ | [10 empty] | 0 | 0
2. Phí thẩm tra dự toán
Đơn vị tính: tỷ lệ %
TTDT75^ | [9 empty] | ^
TT | Loại công trình | Chi phí xây dựng (chưa có thuế GTGT) trong dự toán công trình hoặc dự toán gói thầu được duyệt (tỷ đồng) | [8 empty] | Giá trị | Cận dưới | Cận trên
|  | <= 15 | 50 | 100 | 200 | 500 | 1000 | 2000 | 5000 | 8000 | 0.055007 | 15 | 15
Phụ lục số 1: Phí thẩm tra thiết kế xây dựng công trình sử dụng vốn ngân sách nhà nước do cơ quan quản lý nhà nước thực hiện toàn bộ công việc thẩm tra
1.1 | Công trình dân dụng | 0.16 | 0.106 | 0.083 | 0.062 | 0.046 | 0.038 | 0.028 | 0.021 | 0.018 | 0.16 | 0.16 | 0.16
1.2 | Công trình công nghiệp | 0.185 | 0.121 | 0.094 | 0.072 | 0.055 | 0.041 | 0.033 | 0.023 | 0.02 | 0.185 | 0.185 | 0.185
1.3 | Công trình giao thông | 0.106 | 0.068 | 0.054 | 0.041 | 0.031 | 0.024 | 0.02 | 0.014 | 0.012 | 0.106 | 0.106 | 0.106
1.4 | Công trình nông nghiệp và phát triển nông thôn | 0.117 | 0.076 | 0.06 | 0.046 | 0.035 | 0.026 | 0.022 | 0.016 | 0.014 | 0.117 | 0.117 | 0.117
1.5 | Công trình hạ tầng kỹ thuật | 0.122 | 0.082 | 0.062 | 0.047 | 0.037 | 0.029 | 0.024 | 0.017 | 0.015 | 0.122 | 0.122 | 0.122
Phụ lục số 2: Phí thẩm tra thiết kế xây dựng công trình sử dụng vốn ngân sách nhà nước khi cơ quan quản lý nhà nước thuê tổ chức tư vấn, cá nhân cùng thẩm tra
2.1 | Công trình dân dụng | 0.048 | 0.0318 | 0.0249 | 0.0186 | 0.0138 | 0.0114 | 0.0084 | 0.0063 | 0.0054 | 0.048 | 0.048 | 0.048
2.2 | Công trình công nghiệp | 0.0555 | 0.0363 | 0.0282 | 0.0216 | 0.0165 | 0.0123 | 0.0099 | 0.0069 | 0.006 | 0.0555 | 0.0555 | 0.0555
2.3 | Công trình giao thông | 0.0318 | 0.0204 | 0.0162 | 0.0123 | 0.0093 | 0.0072 | 0.006 | 0.0042 | 0.0036 | 0.0318 | 0.0318 | 0.0318
2.4 | Công trình nông nghiệp và phát triển nông thôn | 0.0351 | 0.0228 | 0.018 | 0.0138 | 0.0105 | 0.0078 | 0.0066 | 0.0048 | 0.0042 | 0.0351 | 0.0351 | 0.0351
2.5 | Công trình hạ tầng kỹ thuật | 0.0366 | 0.0246 | 0.0186 | 0.0141 | 0.0111 | 0.0087 | 0.0072 | 0.0051 | 0.0043 | 0.0366 | 0.0366 | 0.0366
TTDT75$ | [11 empty] | 0
Theo Thông tư số 150/2014/TT- BTC ngày 10 tháng 10 năm 2014 của Bộ Tài chính
Quy định mức thu, chế độ thu, nộp, quản lý và sử dụng phí thẩm duyệt thiết kế về phòng cháy chữa cháy
Biểu mức thu phí II - phí thẩm duyệt về phòng cháy, chữa cháy đối với dự án, công trình
Đơn vị tính: tỷ lệ %
PCCC^ | [7 empty] | ^
TT | Loại công trình | Tổng mức đầu tư (tỷ đồng) không bao gồm chi phí bồi thường giải phóng mặt bằng, hỗ trợ và tái định cư đã được phê duyệt trong dự án | [6 empty] | Giá trị | Cận dưới | Cận trên
|  | <=15 | 50 | 100 | 500 | 1000 | 5000 | 10000 | 0.055007 | 15 | 15
1 | Công trình dân dụng | 0.12278 | 0.05424 | 0.03757 | 0.0096 | 0.00598 | 0.00144 | 0.00077 | 0.12278 | 0.12278 | 0.12278
2 | Công trình công nghiệp | 0.11401 | 0.05037 | 0.03489 | 0.00892 | 0.00555 | 0.00134 | 0.00072 | 0.11401 | 0.11401 | 0.11401
3 | Công trình giao thông | 0.09647 | 0.04262 | 0.02952 | 0.00755 | 0.0047 | 0.00113 | 0.00061 | 0.09647 | 0.09647 | 0.09647
5 | Công trình hạ tầng kỹ thuật | 0.0877 | 0.03874 | 0.02684 | 0.00686 | 0.00427 | 0.00103 | 0.00055 | 0.0877 | 0.0877 | 0.0877
PCCC$
Theo Thông tư số 09/2016/TT-BTC ngày 18 tháng 01 năm 2016 của Bộ Tài chính
Quy định về quyết toán dự án hoàn thành thuộc nguồn vốn Nhà nước
Định mức chi phí thẩm tra, phê duyệt quyết toán
TTQT09^ | [7 empty] | ^
[9 empty] | Giá trị | Cận dưới | Cận trên
TT | Tổng mức đầu tư (Tỷ đồng) | <=5 | 10 | 50 | 100 | 500 | 1000 | 10000 | 0.055007 | 5 | 5
1 | Thẩm tra, phê duyệt (%) | 0.95 | 0.65 | 0.475 | 0.375 | 0.225 | 0.15 | 0.08 | 0.95 | 0.95 | 0.95
TTQT09$
Định mức chi phí kiểm toán độc lập
CPKT09^ | [7 empty] | ^
[9 empty] | Giá trị | Cận dưới | Cận trên
TT | Tổng mức đầu tư (Tỷ đồng) | <=5 | 10 | 50 | 100 | 500 | 1000 | 10000 | 0.055007 | 5 | 5
1 | Kiểm toán ( %) | 1.6 | 1.075 | 0.75 | 0.575 | 0.325 | 0.215 | 0.115 | 1.6 | 1.6 | 1.6
CPKT09$
Theo Thông tư số 209/2016/TT-BTC ngày 10/11/2016 của Bộ Tài chính
Quy định mức thu, chế độ thu, nộp, quản lý và sử dụng phí thẩm định dự án đầu tư xây dựng, phí thẩm định thiết kế cơ sở
Biểu mức thu phí thẩm định dự án đầu tư xây dựng
TDDA209^ | [10 empty] | ^
[12 empty] | Giá trị | Cận dưới | Cận trên
TT | Tổng mức đầu tư dự án (tỷ đồng) | <=15 | 25 | 50 | 100 | 200 | 500 | 1000 | 2000 | 5000 | 10000 | 0.055007 | 15 | 15
1 | Tỷ lệ % | 0.019 | 0.017 | 0.015 | 0.0125 | 0.01 | 0.0075 | 0.0047 | 0.0025 | 0.002 | 0.001 | 0.019 | 0.019 | 0.019
TDDA209$
Theo Thông tư số 210/2016/TT- BTC ngày 10 tháng 11 năm 2016 của Bộ Tài chính
Quy định mức thu, chế độ thu, nộp, quản lý và sử dụng phí thẩm định thiết kế kỹ thuật, phí thẩm định dự toán xây dựng
1. Phí thẩm định thiết kế kỹ thuật
Đơn vị tính: tỷ lệ %
TTTK210^ | [9 empty] | ^
TT | Loại công trình | Chi phí xây dựng (chưa có thuế GTGT) trong dự toán công trình hoặc dự toán gói thầu được duyệt (tỷ đồng) | [8 empty] | Giá trị | Cận dưới | Cận trên
|  | <= 15 | 50 | 100 | 200 | 500 | 1000 | 2000 | 5000 | 8000 | 0.055007 | 15 | 15
Phụ lục số 1: Phí thẩm định thiết kế kỹ thuật
1.1 | Công trình dân dụng | 0.165 | 0.11 | 0.085 | 0.065 | 0.05 | 0.041 | 0.029 | 0.022 | 0.019 | 0.165 | 0.165 | 0.165
1.2 | Công trình công nghiệp | 0.19 | 0.126 | 0.097 | 0.075 | 0.058 | 0.044 | 0.035 | 0.026 | 0.022 | 0.19 | 0.19 | 0.19
1.3 | Công trình giao thông | 0.109 | 0.072 | 0.055 | 0.043 | 0.033 | 0.025 | 0.021 | 0.016 | 0.014 | 0.109 | 0.109 | 0.109
1.4 | Công trình nông nghiệp và phát triển nông thôn | 0.121 | 0.08 | 0.061 | 0.048 | 0.037 | 0.028 | 0.023 | 0.017 | 0.014 | 0.121 | 0.121 | 0.121
1.5 | Công trình hạ tầng kỹ thuật | 0.126 | 0.085 | 0.065 | 0.05 | 0.039 | 0.03 | 0.026 | 0.019 | 0.017 | 0.126 | 0.126 | 0.126
Phụ lục số 2: Phí thẩm định thiết kế kỹ thuật khi cơ quan chuyên môn về xây dựng mời tổ chức tư vấn, cá nhân cùng thẩm định
2.1 | Công trình dân dụng | 0.0495 | 0.033 | 0.0255 | 0.0195 | 0.015 | 0.0123 | 0.0087 | 0.0066 | 0.0057 | 0.0495 | 0.0495 | 0.0495
2.2 | Công trình công nghiệp | 0.057 | 0.0378 | 0.0291 | 0.0255 | 0.0174 | 0.0132 | 0.0105 | 0.0078 | 0.0066 | 0.057 | 0.057 | 0.057
2.3 | Công trình giao thông | 0.0327 | 0.0216 | 0.0165 | 0.0129 | 0.0099 | 0.0075 | 0.0063 | 0.0048 | 0.0042 | 0.0327 | 0.0327 | 0.0327
2.4 | Công trình nông nghiệp và phát triển nông thôn | 0.0363 | 0.024 | 0.0183 | 0.0144 | 0.0111 | 0.0084 | 0.0069 | 0.0051 | 0.0042 | 0.0363 | 0.0363 | 0.0363
2.5 | Công trình hạ tầng kỹ thuật | 0.0378 | 0.0255 | 0.0195 | 0.015 | 0.0117 | 0.009 | 0.078 | 0.0057 | 0.0051 | 0.0378 | 0.0378 | 0.0378
TTTK210$ | [10 empty] | 0 | 0
2. Phí thẩm định dự toán xây dựng
Đơn vị tính: tỷ lệ %
TTDT210^ | [9 empty] | ^
TT | Loại công trình | Chi phí xây dựng (chưa có thuế GTGT) trong dự toán công trình hoặc dự toán gói thầu được duyệt (tỷ đồng) | [8 empty] | Giá trị | Cận dưới | Cận trên
|  | <= 15 | 50 | 100 | 200 | 500 | 1000 | 2000 | 5000 | 8000 | 0.055007 | 15 | 15
Phụ lục số 1: Phí thẩm định dự toán xây dựng
1.1 | Công trình dân dụng | 0.16 | 0.106 | 0.083 | 0.062 | 0.046 | 0.038 | 0.028 | 0.021 | 0.018 | 0.16 | 0.16 | 0.16
1.2 | Công trình công nghiệp | 0.185 | 0.121 | 0.094 | 0.072 | 0.055 | 0.041 | 0.033 | 0.023 | 0.02 | 0.185 | 0.185 | 0.185
1.3 | Công trình giao thông | 0.106 | 0.068 | 0.054 | 0.041 | 0.031 | 0.024 | 0.02 | 0.014 | 0.012 | 0.106 | 0.106 | 0.106
1.4 | Công trình nông nghiệp và phát triển nông thôn | 0.117 | 0.076 | 0.06 | 0.046 | 0.035 | 0.026 | 0.022 | 0.016 | 0.014 | 0.117 | 0.117 | 0.117
1.5 | Công trình hạ tầng kỹ thuật | 0.122 | 0.082 | 0.062 | 0.047 | 0.037 | 0.029 | 0.024 | 0.017 | 0.014 | 0.122 | 0.122 | 0.122
Phụ lục số 2: Phí thẩm định dự toán xây dựng khi cơ quan chuyên môn về xây dựng mời tổ chức tư vấn, cá nhân cùng thẩm định
2.1 | Công trình dân dụng | 0.048 | 0.0318 | 0.0249 | 0.0186 | 0.0138 | 0.0114 | 0.0084 | 0.0063 | 0.0054 | 0.048 | 0.048 | 0.048
2.2 | Công trình công nghiệp | 0.0555 | 0.0363 | 0.0282 | 0.0216 | 0.0165 | 0.0123 | 0.0099 | 0.0069 | 0.006 | 0.0555 | 0.0555 | 0.0555
2.3 | Công trình giao thông | 0.0318 | 0.0204 | 0.0162 | 0.0123 | 0.0093 | 0.0072 | 0.006 | 0.0042 | 0.0036 | 0.0318 | 0.0318 | 0.0318
2.4 | Công trình nông nghiệp và phát triển nông thôn | 0.0351 | 0.0228 | 0.018 | 0.0138 | 0.0105 | 0.0078 | 0.0066 | 0.0048 | 0.0042 | 0.0351 | 0.0351 | 0.0351
2.5 | Công trình hạ tầng kỹ thuật | 0.0366 | 0.0246 | 0.0186 | 0.0141 | 0.0111 | 0.0087 | 0.0072 | 0.0051 | 0.0042 | 0.0366 | 0.0366 | 0.0366
TTDT210$ | [11 empty] | 0
Phụ lục VIII - Thông tư 12/2021/TT-BXD ngày 31/08/2021 của Bộ xây dựng
Định mức chi phí quản lý dự án và tư vấn đầu tư xây dựng
Bảng số 1: Định mức chi phí quản lý dự án
Đơn vị tính: tỷ lệ %
QLDA79^ | [12 empty] | ^
TT | Loại công trình | Chi phí xây dựng và chi phí thiết bị (chưa có thuế GTGT) (tỷ đồng) | [11 empty] | Giá trị | Cận dưới | Cận trên
|  | <= 10 | 20 | 50 | 100 | 200 | 500 | 1000 | 2000 | 5000 | 10000 | 20000 | 30000 | 0.055007 | 10 | 10
1 | Công trình dân dụng | 3.446 | 2.923 | 2.61 | 2.017 | 1.886 | 1.514 | 1.239 | 0.958 | 0.711 | 0.51 | 0.381 | 0.305 | 3.446 | 3.446 | 3.446
2 | Công trình công nghiệp | 3.557 | 3.018 | 2.694 | 2.082 | 1.947 | 1.564 | 1.279 | 1.103 | 0.734 | 0.527 | 0.393 | 0.314 | 3.557 | 3.557 | 3.557
3 | Công trình giao thông | 3.024 | 2.566 | 2.292 | 1.771 | 1.655 | 1.329 | 1.088 | 0.937 | 0.624 | 0.448 | 0.335 | 0.268 | 3.024 | 3.024 | 3.024
4 | Công trình nông nghiệp và phát triển nông thôn | 3.263 | 2.769 | 2.473 | 1.91 | 1.786 | 1.434 | 1.174 | 1.012 | 0.674 | 0.484 | 0.361 | 0.289 | 3.263 | 3.263 | 3.263
5 | Công trình hạ tầng kỹ thuật | 2.901 | 2.461 | 2.198 | 1.593 | 1.56 | 1.275 | 1.071 | 0.899 | 0.599 | 0.429 | 0.321 | 0.257 | 2.901 | 2.901 | 2.901
QLDA79$
Bảng số 2: Định mức chi phí lập báo cáo nghiên cứu tiền khả thi
Đơn vị tính: tỷ lệ %
NCTKT79^ | [12 empty] | ^
TT | Loại công trình | Chi phí xây dựng và chi phí thiết bị (chưa có thuế GTGT) (tỷ đồng) | [11 empty] | Giá trị | Cận dưới | Cận trên
|  | <= 15 | 20 | 50 | 100 | 200 | 500 | 1000 | 2000 | 5000 | 10000 | 20000 | 30000 | 0.055007 | 15 | 15
1 | Công trình dân dụng | 0.668 | 0.503 | 0.376 | 0.24 | 0.161 | 0.1 | 0.086 | 0.073 | 0.05 | 0.04 | 0.026 | 0.022 | 0.668 | 0.668 | 0.668
2 | Công trình công nghiệp | 0.757 | 0.612 | 0.441 | 0.294 | 0.206 | 0.163 | 0.141 | 0.11 | 0.074 | 0.057 | 0.034 | 0.027 | 0.757 | 0.757 | 0.757
3 | Công trình giao thông | 0.413 | 0.345 | 0.251 | 0.177 | 0.108 | 0.071 | 0.062 | 0.053 | 0.036 | 0.029 | 0.019 | 0.016 | 0.413 | 0.413 | 0.413
4 | Công trình nông nghiệp và phát triển nông thôn | 0.566 | 0.472 | 0.343 | 0.216 | 0.144 | 0.096 | 0.082 | 0.07 | 0.048 | 0.039 | 0.025 | 0.021 | 0.566 | 0.566 | 0.566
5 | Công trình hạ tầng kỹ thuật | 0.431 | 0.36 | 0.262 | 0.183 | 0.112 | 0.074 | 0.065 | 0.055 | 0.038 | 0.03 | 0.02 | 0.017 | 0.431 | 0.431 | 0.431
NCTKT79$
Bảng số 3: Định mức chi phí lập báo cáo nghiên cứu khả thi
Đơn vị tính: tỷ lệ %
NCKT79^ | [12 empty] | ^
TT | Loại công trình | Chi phí xây dựng và chi phí thiết bị (chưa có thuế GTGT) (tỷ đồng) | [11 empty] | Giá trị | Cận dưới | Cận trên
|  | <= 15 | 20 | 50 | 100 | 200 | 500 | 1000 | 2000 | 5000 | 10000 | 20000 | 30000 | 0.055007 | 15 | 15
1 | Công trình dân dụng | 1.114 | 0.914 | 0.751 | 0.534 | 0.402 | 0.287 | 0.246 | 0.209 | 0.167 | 0.134 | 0.102 | 0.086 | 1.114 | 1.114 | 1.114
2 | Công trình công nghiệp | 1.261 | 1.112 | 0.882 | 0.654 | 0.515 | 0.466 | 0.404 | 0.315 | 0.248 | 0.189 | 0.135 | 0.107 | 1.261 | 1.261 | 1.261
3 | Công trình giao thông | 0.689 | 0.628 | 0.501 | 0.393 | 0.271 | 0.203 | 0.177 | 0.151 | 0.12 | 0.097 | 0.075 | 0.063 | 0.689 | 0.689 | 0.689
4 | Công trình nông nghiệp và phát triển nông thôn | 0.943 | 0.858 | 0.685 | 0.48 | 0.361 | 0.273 | 0.234 | 0.201 | 0.161 | 0.129 | 0.1 | 0.084 | 0.943 | 0.943 | 0.943
5 | Công trình hạ tầng kỹ thuật | 0.719 | 0.654 | 0.524 | 0.407 | 0.28 | 0.211 | 0.185 | 0.158 | 0.127 | 0.101 | 0.078 | 0.065 | 0.719 | 0.719 | 0.719
NCKT79$
Bảng số 4: Định mức chi phí lập báo cáo kinh tế - kỹ thuật
Đơn vị tính: tỷ lệ %
LBC79^ |  |  |  |  | ^
TT | Loại công trình | Chi phí xây dựng và chi phí thiết bị (chưa có thuế GTGT) (tỷ đồng) |  |  |  | Giá trị | Cận dưới | Cận trên
|  | <= 1 | 3 | 7 | < 15 | 0.055007 | 1 | 1
1 | Công trình dân dụng | 6.5 | 4.7 | 4.2 | 3.6 | 6.5 | 6.5 | 6.5
2 | Công trình công nghiệp | 6.7 | 4.8 | 4.3 | 3.8 | 6.7 | 6.7 | 6.7
3 | Công trình giao thông | 5.4 | 3.6 | 2.7 | 2.5 | 5.4 | 5.4 | 5.4
4 | Công trình nông nghiệp và phát triển nông thôn | 6.2 | 4.4 | 3.9 | 3.6 | 6.2 | 6.2 | 6.2
5 | Công trình hạ tầng kỹ thuật | 5.8 | 4.2 | 3.4 | 3 | 5.8 | 5.8 | 5.8
LBC79$
Bảng số 5-14: Định mức chi phí thiết kế kỹ thuật cho các loại công trình
Đơn vị tính: tỷ lệ %
TKKT79^ | [11 empty] | ^
TT | Loại công trình/ Loại thiết kế/ cấp công trình | Chi phí xây dựng (chưa có thuế GTGT) (tỷ đồng) | [10 empty] | Giá trị | Cận dưới | Cận trên
|  | <= 10 | 20 | 50 | 100 | 200 | 500 | 1000 | 2000 | 5000 | 8000 | 10000 | 0.055007 | 10 | 10
1 | Công trình dân dụng
1.3 | Thiết kế 3 bước (thiết kế kỹ thuật) | [19 empty] | Thiết kế 1 bước
1.3.1 | Cấp đặc biệt | 3.22 | 2.81 | 2.36 | 2.15 | 1.96 | 1.65 | 1.36 | 1.16 | 0.89 | 0.68 | 0.61 | 3.22 | 3.22 | 3.22 |  | Công trình dân dụng | Thiết kế 3 bước | Công trình dân dụngThiết kế 3 bướcCấp đặc biệt | 3.22 | Thiết kế 2 bước
1.3.2 | Cấp I | 2.93 | 2.55 | 2.14 | 1.94 | 1.78 | 1.5 | 1.22 | 1.05 | 0.8 | 0.61 | 0.55 | 2.93 | 2.93 | 2.93 |  | Công trình dân dụng | Thiết kế 3 bước | Công trình dân dụngThiết kế 3 bướcCấp I | 2.93 | Thiết kế 3 bước
1.3.3 | Cấp II | 2.67 | 2.33 | 1.96 | 1.77 | 1.62 | 1.37 | 1.11 | 0.94 | 0.73 | 0.55 | 0.5 | 2.67 | 2.67 | 2.67 |  | Công trình dân dụng | Thiết kế 3 bước | Công trình dân dụngThiết kế 3 bướcCấp II | 2.67
1.3.4 | Cấp III | 2.36 | 2.07 | 1.74 | 1.57 | 1.43 | 1.21 | 0.98 | 0.83 | 0.64 | 0.48 | 0.44 | 2.36 | 2.36 | 2.36 |  | Công trình dân dụng | Thiết kế 3 bước | Công trình dân dụngThiết kế 3 bướcCấp III | 2.36
1.3.5 | Cấp IV | 2.07 | 1.81 | 1.48 | 1.3 | 1.06 | 0.89 | - | - | - | - | - | 2.07 | 2.07 | 2.07 |  | Công trình dân dụng | Thiết kế 3 bước | Công trình dân dụngThiết kế 3 bướcCấp IV | 2.07
1.2 | Thiết kế 2 bước (thiết kế bản vẽ thi công)
1.2.1 | Cấp đặc biệt | 4.66 | 4.05 | 3.41 | 3.1 | 2.83 | 2.39 | 1.93 | 1.65 | 1.28 | 0.99 | 0.91 | 4.66 | 4.66 | 4.66 |  | Công trình dân dụng | Thiết kế 2 bước | Công trình dân dụngThiết kế 2 bướcCấp đặc biệt | 4.66
1.2.2 | Cấp I | 4.22 | 3.66 | 3.1 | 2.82 | 2.57 | 2.17 | 1.76 | 1.51 | 1.16 | 0.9 | 0.8 | 4.22 | 4.22 | 4.22 |  | Công trình dân dụng | Thiết kế 2 bước | Công trình dân dụngThiết kế 2 bướcCấp I | 4.22
1.2.3 | Cấp II | 3.85 | 3.33 | 2.8 | 2.54 | 2.34 | 1.98 | 1.61 | 1.36 | 1.06 | 0.82 | 0.72 | 3.85 | 3.85 | 3.85 |  | Công trình dân dụng | Thiết kế 2 bước | Công trình dân dụngThiết kế 2 bướcCấp II | 3.85
1.2.4 | Cấp III | 3.41 | 2.95 | 2.48 | 2.25 | 2.07 | 1.75 | 1.43 | 1.2 | 0.94 | 0.72 | 0.63 | 3.41 | 3.41 | 3.41 |  | Công trình dân dụng | Thiết kế 2 bước | Công trình dân dụngThiết kế 2 bướcCấp III | 3.41
1.2.5 | Cấp IV | 2.92 | 2.55 | 2.12 | 1.86 | 1.51 | 1.3 | - | - | - | - | - | 2.92 | 2.92 | 2.92 |  | Công trình dân dụng | Thiết kế 2 bước | Công trình dân dụngThiết kế 2 bướcCấp IV | 2.92
2 | Công trình công nghiệp
2.3 | Thiết kế 3 bước (thiết kế kỹ thuật)
2.3.1 | Cấp đặc biệt | 2.96 | 2.73 | 2.34 | 2.13 | 1.92 | 1.76 | 1.54 | 1.3 | 0.97 | 0.79 | 0.7 | 2.96 | 2.96 | 2.96 |  | Công trình công nghiệp | Thiết kế 3 bước | Công trình công nghiệpThiết kế 3 bướcCấp đặc biệt | 2.96
2.3.2 | Cấp I | 2.47 | 2.27 | 1.93 | 1.77 | 1.6 | 1.46 | 1.28 | 1.09 | 0.8 | 0.65 | 0.58 | 2.47 | 2.47 | 2.47 |  | Công trình công nghiệp | Thiết kế 3 bước | Công trình công nghiệpThiết kế 3 bướcCấp I | 2.47
2.3.3 | Cấp II | 2.03 | 1.86 | 1.59 | 1.46 | 1.32 | 1.2 | 1.05 | 0.9 | 0.66 | 0.53 | 0.48 | 2.03 | 2.03 | 2.03 |  | Công trình công nghiệp | Thiết kế 3 bước | Công trình công nghiệpThiết kế 3 bướcCấp II | 2.03
2.3.4 | Cấp III | 1.78 | 1.65 | 1.4 | 1.27 | 1.17 | 1.06 | 0.93 | 0.79 | 0.58 | 0.47 | 0.42 | 1.78 | 1.78 | 1.78 |  | Công trình công nghiệp | Thiết kế 3 bước | Công trình công nghiệpThiết kế 3 bướcCấp III | 1.78
2.3.5 | Cấp IV | 1.59 | 1.47 | 1.24 | 1.14 | 0.98 | 0.83 | - | - | - | - | - | 1.59 | 1.59 | 1.59 |  | Công trình công nghiệp | Thiết kế 3 bước | Công trình công nghiệpThiết kế 3 bướcCấp IV | 1.59
2.2 | Thiết kế 2 bước (thiết kế bản vẽ thi công)
2.2.1 | Cấp đặc biệt | 4.7 | 4.27 | 3.66 | 3.32 | 3.01 | 2.75 | 2.4 | 2.03 | 1.52 | 1.21 | 1.04 | 4.7 | 4.7 | 4.7 |  | Công trình công nghiệp | Thiết kế 2 bước | Công trình công nghiệpThiết kế 2 bướcCấp đặc biệt | 4.7
2.2.2 | Cấp I | 3.87 | 3.57 | 3.02 | 2.77 | 2.5 | 2.28 | 2.01 | 1.7 | 1.26 | 1.02 | 0.88 | 3.87 | 3.87 | 3.87 |  | Công trình công nghiệp | Thiết kế 2 bước | Công trình công nghiệpThiết kế 2 bướcCấp I | 3.87
2.2.3 | Cấp II | 3.13 | 2.9 | 2.43 | 2.24 | 2.03 | 1.9 | 1.66 | 1.42 | 1.04 | 0.82 | 0.72 | 3.13 | 3.13 | 3.13 |  | Công trình công nghiệp | Thiết kế 2 bước | Công trình công nghiệpThiết kế 2 bướcCấp II | 3.13
2.2.4 | Cấp III | 2.78 | 2.57 | 2.16 | 1.99 | 1.79 | 1.68 | 1.47 | 1.25 | 0.91 | 0.72 | 0.64 | 2.78 | 2.78 | 2.78 |  | Công trình công nghiệp | Thiết kế 2 bước | Công trình công nghiệpThiết kế 2 bướcCấp III | 2.78
2.2.5 | Cấp IV | 2.46 | 2.25 | 1.89 | 1.72 | 1.47 | 1.22 | - | - | - | - | - | 2.46 | 2.46 | 2.46 |  | Công trình công nghiệp | Thiết kế 2 bước | Công trình công nghiệpThiết kế 2 bướcCấp IV | 2.46
3 | Công trình giao thông
3.3 | Thiết kế 3 bước (thiết kế kỹ thuật)
3.3.1 | Cấp đặc biệt | 2.05 | 1.92 | 1.68 | 1.5 | 1.36 | 1.24 | 1.08 | 0.92 | 0.68 | 0.51 | 0.45 | 2.05 | 2.05 | 2.05 |  | Công trình giao thông | Thiết kế 3 bước | Công trình giao thôngThiết kế 3 bướcCấp đặc biệt | 2.05
3.3.2 | Cấp I | 1.44 | 1.39 | 1.13 | 1.05 | 0.95 | 0.81 | 0.68 | 0.58 | 0.44 | 0.34 | 0.28 | 1.44 | 1.44 | 1.44 |  | Công trình giao thông | Thiết kế 3 bước | Công trình giao thôngThiết kế 3 bướcCấp I | 1.44
3.3.3 | Cấp II | 1.19 | 1.08 | 0.92 | 0.84 | 0.77 | 0.7 | 0.6 | 0.51 | 0.39 | 0.29 | 0.25 | 1.19 | 1.19 | 1.19 |  | Công trình giao thông | Thiết kế 3 bước | Công trình giao thôngThiết kế 3 bướcCấp II | 1.19
3.3.4 | Cấp III | 1.05 | 0.93 | 0.81 | 0.74 | 0.68 | 0.58 | 0.48 | 0.43 | 0.32 | 0.25 | 0.21 | 1.05 | 1.05 | 1.05 |  | Công trình giao thông | Thiết kế 3 bước | Công trình giao thôngThiết kế 3 bướcCấp III | 1.05
3.3.5 | Cấp IV | 0.95 | 0.87 | 0.76 | 0.69 | 0.59 | 0.49 | 0.43 | - | - | - | - | 0.95 | 0.95 | 0.95 |  | Công trình giao thông | Thiết kế 3 bước | Công trình giao thôngThiết kế 3 bướcCấp IV | 0.95
3.2 | Thiết kế 2 bước (thiết kế bản vẽ thi công)
3.2.1 | Cấp đặc biệt | 3.01 | 2.76 | 2.36 | 2.15 | 1.95 | 1.78 | 1.52 | 1.32 | 1.02 | 0.75 | 0.66 | 3.01 | 3.01 | 3.01 |  | Công trình giao thông | Thiết kế 2 bước | Công trình giao thôngThiết kế 2 bướcCấp đặc biệt | 3.01
3.2.2 | Cấp I | 2.27 | 2.15 | 1.83 | 1.67 | 1.51 | 1.38 | 1.21 | 1.03 | 0.79 | 0.61 | 0.49 | 2.27 | 2.27 | 2.27 |  | Công trình giao thông | Thiết kế 2 bước | Công trình giao thôngThiết kế 2 bướcCấp I | 2.27
3.2.3 | Cấp II | 1.67 | 1.55 | 1.32 | 1.2 | 1.1 | 1.01 | 0.85 | 0.72 | 0.56 | 0.42 | 0.36 | 1.67 | 1.67 | 1.67 |  | Công trình giao thông | Thiết kế 2 bước | Công trình giao thôngThiết kế 2 bướcCấp II | 1.67
3.2.4 | Cấp III | 1.48 | 1.37 | 1.17 | 1.06 | 0.97 | 0.82 | 0.7 | 0.59 | 0.45 | 0.33 | 0.29 | 1.48 | 1.48 | 1.48 |  | Công trình giao thông | Thiết kế 2 bước | Công trình giao thôngThiết kế 2 bướcCấp III | 1.48
3.2.5 | Cấp IV | 1.37 | 1.26 | 1.08 | 0.98 | 0.83 | 0.71 | - | - | - | - | - | 1.37 | 1.37 | 1.37 |  | Công trình giao thông | Thiết kế 2 bước | Công trình giao thôngThiết kế 2 bướcCấp IV | 1.37
4 | Công trình nông nghiệp và phát triển nông thôn
4.3 | Thiết kế 3 bước (thiết kế kỹ thuật)
4.3.1 | Cấp đặc biệt | 2.98 | 2.6 | 2.2 | 1.98 | 1.83 | 1.54 | 1.3 | 1.13 | 0.85 | 0.66 | 0.58 | 2.98 | 2.98 | 2.98 |  | Công trình nông nghiệp và phát triển nông thôn | Thiết kế 3 bước | Công trình nông nghiệp và phát triển nông thônThiết kế 3 bướcCấp đặc biệt | 2.98
4.3.2 | Cấp I | 2.7 | 2.36 | 1.99 | 1.78 | 1.66 | 1.39 | 1.17 | 1.02 | 0.77 | 0.59 | 0.52 | 2.7 | 2.7 | 2.7 |  | Công trình nông nghiệp và phát triển nông thôn | Thiết kế 3 bước | Công trình nông nghiệp và phát triển nông thônThiết kế 3 bướcCấp I | 2.7
4.3.3 | Cấp II | 2.48 | 2.14 | 1.8 | 1.61 | 1.51 | 1.22 | 1.05 | 0.87 | 0.67 | 0.49 | 0.42 | 2.48 | 2.48 | 2.48 |  | Công trình nông nghiệp và phát triển nông thôn | Thiết kế 3 bước | Công trình nông nghiệp và phát triển nông thônThiết kế 3 bướcCấp II | 2.48
4.3.4 | Cấp III | 2.2 | 1.9 | 1.6 | 1.43 | 1.24 | 1.06 | 0.9 | 0.77 | 0.59 | 0.43 | 0.37 | 2.2 | 2.2 | 2.2 |  | Công trình nông nghiệp và phát triển nông thôn | Thiết kế 3 bước | Công trình nông nghiệp và phát triển nông thônThiết kế 3 bướcCấp III | 2.2
4.3.5 | Cấp IV | 1.74 | 1.52 | 1.27 | 1.12 | 1.01 | 0.8 | 0.64 | - | - | - | - | 1.74 | 1.74 | 1.74 |  | Công trình nông nghiệp và phát triển nông thôn | Thiết kế 3 bước | Công trình nông nghiệp và phát triển nông thônThiết kế 3 bướcCấp IV | 1.74
4.2 | Thiết kế 2 bước (thiết kế bản vẽ thi công)
4.2.1 | Cấp đặc biệt | 4.29 | 3.75 | 3.17 | 2.85 | 2.6 | 2.21 | 1.87 | 1.58 | 1.22 | 0.95 | 0.83 | 4.29 | 4.29 | 4.29 |  | Công trình nông nghiệp và phát triển nông thôn | Thiết kế 2 bước | Công trình nông nghiệp và phát triển nông thônThiết kế 2 bướcCấp đặc biệt | 4.29
4.2.2 | Cấp I | 3.89 | 3.4 | 2.87 | 2.57 | 2.36 | 2 | 1.69 | 1.43 | 1.1 | 0.85 | 0.74 | 3.89 | 3.89 | 3.89 |  | Công trình nông nghiệp và phát triển nông thôn | Thiết kế 2 bước | Công trình nông nghiệp và phát triển nông thônThiết kế 2 bướcCấp I | 3.89
4.2.3 | Cấp II | 3.53 | 3.11 | 2.62 | 2.34 | 2.15 | 1.73 | 1.48 | 1.25 | 0.96 | 0.69 | 0.58 | 3.53 | 3.53 | 3.53 |  | Công trình nông nghiệp và phát triển nông thôn | Thiết kế 2 bước | Công trình nông nghiệp và phát triển nông thônThiết kế 2 bướcCấp II | 3.53
4.2.4 | Cấp III | 3.13 | 2.76 | 2.31 | 2.07 | 1.79 | 1.52 | 1.29 | 1.1 | 0.83 | 0.6 | 0.51 | 3.13 | 3.13 | 3.13 |  | Công trình nông nghiệp và phát triển nông thôn | Thiết kế 2 bước | Công trình nông nghiệp và phát triển nông thônThiết kế 2 bướcCấp III | 3.13
4.2.5 | Cấp IV | 2.48 | 2.19 | 1.82 | 1.61 | 1.41 | 1.14 | - | - | - | - | - | 2.48 | 2.48 | 2.48 |  | Công trình nông nghiệp và phát triển nông thôn | Thiết kế 2 bước | Công trình nông nghiệp và phát triển nông thônThiết kế 2 bướcCấp IV | 2.48
5 | Công trình hạ tầng kỹ thuật
5.3 | Thiết kế 3 bước (thiết kế kỹ thuật)
5.3.1 | Cấp đặc biệt | 2.22 | 1.94 | 1.63 | 1.48 | 1.36 | 1.14 | 0.97 | 0.83 | 0.61 | 0.48 | 0.43 | 2.22 | 2.22 | 2.22 |  | Công trình hạ tầng kỹ thuật | Thiết kế 3 bước | Công trình hạ tầng kỹ thuậtThiết kế 3 bướcCấp đặc biệt | 2.22
5.3.2 | Cấp I | 2.09 | 1.83 | 1.53 | 1.38 | 1.28 | 1.04 | 0.9 | 0.75 | 0.53 | 0.39 | 0.33 | 2.09 | 2.09 | 2.09 |  | Công trình hạ tầng kỹ thuật | Thiết kế 3 bước | Công trình hạ tầng kỹ thuậtThiết kế 3 bướcCấp I | 2.09
5.3.3 | Cấp II | 1.86 | 1.62 | 1.36 | 1.22 | 1.13 | 0.91 | 0.78 | 0.66 | 0.47 | 0.34 | 0.29 | 1.86 | 1.86 | 1.86 |  | Công trình hạ tầng kỹ thuật | Thiết kế 3 bước | Công trình hạ tầng kỹ thuậtThiết kế 3 bướcCấp II | 1.86
5.3.4 | Cấp III | 1.62 | 1.39 | 1.19 | 1.07 | 0.97 | 0.8 | 0.7 | 0.56 | 0.41 | 0.29 | 0.25 | 1.62 | 1.62 | 1.62 |  | Công trình hạ tầng kỹ thuật | Thiết kế 3 bước | Công trình hạ tầng kỹ thuậtThiết kế 3 bướcCấp III | 1.62
5.3.5 | Cấp IV | 1.45 | 1.23 | 1.01 | 0.92 | 0.8 | 0.7 | 0.58 | - | - | - | - | 1.45 | 1.45 | 1.45 |  | Công trình hạ tầng kỹ thuật | Thiết kế 3 bước | Công trình hạ tầng kỹ thuậtThiết kế 3 bướcCấp IV | 1.45
5.2 | Thiết kế 2 bước (thiết kế bản vẽ thi công)
5.2.1 | Cấp đặc biệt | 3.23 | 2.79 | 2.35 | 2.13 | 1.95 | 1.64 | 1.39 | 1.19 | 0.9 | 0.7 | 0.63 | 3.23 | 3.23 | 3.23 |  | Công trình hạ tầng kỹ thuật | Thiết kế 2 bước | Công trình hạ tầng kỹ thuậtThiết kế 2 bướcCấp đặc biệt | 3.23
5.2.2 | Cấp I | 3.01 | 2.63 | 2.21 | 1.99 | 1.82 | 1.49 | 1.28 | 1.07 | 0.79 | 0.58 | 0.49 | 3.01 | 3.01 | 3.01 |  | Công trình hạ tầng kỹ thuật | Thiết kế 2 bước | Công trình hạ tầng kỹ thuậtThiết kế 2 bướcCấp I | 3.01
5.2.3 | Cấp II | 2.68 | 2.33 | 1.97 | 1.77 | 1.58 | 1.32 | 1.14 | 0.92 | 0.7 | 0.51 | 0.43 | 2.68 | 2.68 | 2.68 |  | Công trình hạ tầng kỹ thuật | Thiết kế 2 bước | Công trình hạ tầng kỹ thuậtThiết kế 2 bướcCấp II | 2.68
5.2.4 | Cấp III | 2.36 | 2.01 | 1.72 | 1.55 | 1.39 | 1.16 | 1.02 | 0.81 | 0.61 | 0.44 | 0.36 | 2.36 | 2.36 | 2.36 |  | Công trình hạ tầng kỹ thuật | Thiết kế 2 bước | Công trình hạ tầng kỹ thuậtThiết kế 2 bướcCấp III | 2.36
5.2.5 | Cấp IV | 2.07 | 1.76 | 1.49 | 1.35 | 1.15 | 0.98 | - | - | - | - | - | 2.07 | 2.07 | 2.07 |  | Công trình hạ tầng kỹ thuật | Thiết kế 2 bước | Công trình hạ tầng kỹ thuậtThiết kế 2 bướcCấp IV | 2.07
TKKT79$
Bảng số 15: Định mức chi phí thẩm tra báo cáo nghiên cứu tiền khả thi
Đơn vị tính: tỷ lệ %
TTTKT79^ | [12 empty] | ^
TT | Loại công trình | Chi phí xây dựng và thiết bị (chưa có thuế GTGT) (tỷ đồng) | [11 empty] | Giá trị | Cận dưới | Cận trên
|  | <= 15 | 20 | 50 | 100 | 200 | 500 | 1000 | 2000 | 5000 | 10000 | 20000 | 30000 | 0.055007 | 15 | 15
1 | Công trình dân dụng | 0.071 | 0.059 | 0.048 | 0.034 | 0.025 | 0.016 | 0.014 | 0.012 | 0.009 | 0.007 | 0.005 | 0.004 | 0.071 | 0.071 | 0.071
2 | Công trình công nghiệp | 0.098 | 0.083 | 0.067 | 0.049 | 0.037 | 0.028 | 0.025 | 0.02 | 0.015 | 0.01 | 0.007 | 0.005 | 0.098 | 0.098 | 0.098
3 | Công trình giao thông | 0.054 | 0.049 | 0.039 | 0.03 | 0.02 | 0.013 | 0.011 | 0.009 | 0.007 | 0.005 | 0.004 | 0.003 | 0.054 | 0.054 | 0.054
4 | Công trình nông nghiệp và phát triển nông thôn | 0.064 | 0.058 | 0.047 | 0.033 | 0.024 | 0.015 | 0.013 | 0.011 | 0.009 | 0.006 | 0.005 | 0.004 | 0.064 | 0.064 | 0.064
5 | Công trình hạ tầng kỹ thuật | 0.056 | 0.051 | 0.041 | 0.032 | 0.021 | 0.013 | 0.012 | 0.01 | 0.008 | 0.005 | 0.004 | 0.003 | 0.056 | 0.056 | 0.056
TTTKT79$
Bảng số 16: Định mức chi phí thẩm tra báo cáo nghiên cứu khả thi
Đơn vị tính: tỷ lệ %
TTKT79^ | [12 empty] | ^
TT | Loại công trình | Chi phí xây dựng và thiết bị (chưa có thuế GTGT) (tỷ đồng) | [11 empty] | Giá trị | Cận dưới | Cận trên
|  | <= 15 | 20 | 50 | 100 | 200 | 500 | 1000 | 2000 | 5000 | 10000 | 20000 | 30000 | 0.055007 | 15 | 15
1 | Công trình dân dụng | 0.204 | 0.168 | 0.138 | 0.097 | 0.07 | 0.046 | 0.041 | 0.034 | 0.026 | 0.019 | 0.015 | 0.012 | 0.204 | 0.204 | 0.204
2 | Công trình công nghiệp | 0.281 | 0.238 | 0.19 | 0.141 | 0.107 | 0.08 | 0.07 | 0.056 | 0.044 | 0.029 | 0.02 | 0.015 | 0.281 | 0.281 | 0.281
3 | Công trình giao thông | 0.153 | 0.139 | 0.112 | 0.087 | 0.058 | 0.036 | 0.032 | 0.026 | 0.02 | 0.014 | 0.01 | 0.009 | 0.153 | 0.153 | 0.153
4 | Công trình nông nghiệp và phát triển nông thôn | 0.182 | 0.167 | 0.133 | 0.094 | 0.068 | 0.044 | 0.037 | 0.032 | 0.026 | 0.017 | 0.014 | 0.01 | 0.182 | 0.182 | 0.182
5 | Công trình hạ tầng kỹ thuật | 0.16 | 0.145 | 0.116 | 0.092 | 0.06 | 0.037 | 0.034 | 0.029 | 0.022 | 0.015 | 0.01 | 0.009 | 0.16 | 0.16 | 0.16
TTKT79$
Bảng số 17: Định mức chi phí thẩm tra thiết kế xây dựng
Đơn vị tính: tỷ lệ %
TTTKXD79^ | [11 empty] | ^
TT | Loại công trình | Chi phí xây dựng (chưa có thuế GTGT) trong tổng mức đầu tư được duyệt hoặc giá gói thầu được duyệt (tỷ đồng) | [10 empty] | Giá trị | Cận dưới | Cận trên
|  | <= 10 | 20 | 50 | 100 | 200 | 500 | 1000 | 2000 | 5000 | 8000 | 10000 | 0.055007 | 10 | 10
1 | Công trình dân dụng | 0.258 | 0.223 | 0.172 | 0.143 | 0.108 | 0.083 | 0.068 | 0.044 | 0.033 | 0.028 | 0.026 | 0.258 | 0.258 | 0.258
2 | Công trình công nghiệp | 0.29 | 0.252 | 0.192 | 0.146 | 0.113 | 0.087 | 0.066 | 0.053 | 0.038 | 0.031 | 0.028 | 0.29 | 0.29 | 0.29
3 | Công trình giao thông | 0.17 | 0.147 | 0.113 | 0.084 | 0.073 | 0.055 | 0.042 | 0.035 | 0.024 | 0.02 | 0.017 | 0.17 | 0.17 | 0.17
4 | Công trình nông nghiệp và phát triển nông thôn | 0.189 | 0.163 | 0.125 | 0.093 | 0.073 | 0.056 | 0.043 | 0.035 | 0.026 | 0.022 | 0.019 | 0.189 | 0.189 | 0.189
5 | Công trình hạ tầng kỹ thuật | 0.197 | 0.172 | 0.133 | 0.099 | 0.076 | 0.059 | 0.046 | 0.04 | 0.029 | 0.024 | 0.021 | 0.197 | 0.197 | 0.197
TTTKXD79$
Bảng số 18: Định mức Chi phí thẩm tra dự toán công trình
Đơn vị tính: tỷ lệ %
TTDT79^ | [11 empty] | ^
TT | Loại công trình | Chi phí xây dựng (chưa có thuế GTGT) trong tổng mức đầu tư được duyệt hoặc giá gói thầu được duyệt (tỷ đồng) | [10 empty] | Giá trị | Cận dưới | Cận trên
|  | <= 10 | 20 | 50 | 100 | 200 | 500 | 1000 | 2000 | 5000 | 8000 | 10000 | 0.055007 | 10 | 10
1 | Công trình dân dụng | 0.25 | 0.219 | 0.166 | 0.14 | 0.105 | 0.077 | 0.064 | 0.043 | 0.032 | 0.027 | 0.025 | 0.25 | 0.25 | 0.25
2 | Công trình công nghiệp | 0.282 | 0.244 | 0.185 | 0.141 | 0.108 | 0.083 | 0.062 | 0.05 | 0.034 | 0.03 | 0.027 | 0.282 | 0.282 | 0.282
3 | Công trình giao thông | 0.166 | 0.142 | 0.106 | 0.082 | 0.069 | 0.052 | 0.041 | 0.034 | 0.021 | 0.018 | 0.016 | 0.166 | 0.166 | 0.166
4 | Công trình nông nghiệp và phát triển nông thôn | 0.183 | 0.158 | 0.119 | 0.092 | 0.07 | 0.053 | 0.04 | 0.034 | 0.024 | 0.021 | 0.018 | 0.183 | 0.183 | 0.183
5 | Công trình hạ tầng kỹ thuật | 0.191 | 0.166 | 0.128 | 0.095 | 0.072 | 0.056 | 0.044 | 0.037 | 0.026 | 0.022 | 0.02 | 0.191 | 0.191 | 0.191
TTDT79$
Bảng số 19: Định mức chi phí lập hồ sơ mời thầu, đánh giá hồ sơ dự thầu tư vấn
Đơn vị tính: tỷ lệ %
LHSTV79^ | [7 empty] | ^
TT | Loại công trình | Chi phí tư vấn (chưa có thuế GTGT) của giá gói thầu được duyệt (tỷ đồng) | [6 empty] | Giá trị | Cận dưới | Cận trên
|  | <= 1 | 3 | 5 | 10 | 20 | 50 | 100 | 0 | 1 | 1
1 | Tỷ lệ % | 0.816 | 0.583 | 0.505 | 0.389 | 0.311 | 0.176 | 0.114 | 0.816 | 0.816 | 0.816
LHSTV79$
Bảng số 20: Định mức chi phí lập hồ sơ mời thầu, đánh giá hồ sơ dự thầu thi công xây dựng
Đơn vị tính: tỷ lệ %
LXL79^ | [8 empty] | ^
TT | Loại công trình | Chi phí xây dựng (chưa có thuế GTGT) của giá gói thầu được duyệt (tỷ đồng) | [7 empty] | Giá trị | Cận dưới | Cận trên
|  | <= 10 | 20 | 50 | 100 | 200 | 500 | 1000 | 2000 | 0.055007 | 10 | 10
1 | Công trình dân dụng | 0.432 | 0.346 | 0.195 | 0.127 | 0.078 | 0.057 | 0.04 | 0.032 | 0.432 | 0.432 | 0.432
2 | Công trình công nghiệp | 0.549 | 0.379 | 0.211 | 0.144 | 0.096 | 0.067 | 0.052 | 0.041 | 0.549 | 0.549 | 0.549
3 | Công trình giao thông | 0.346 | 0.237 | 0.151 | 0.09 | 0.057 | 0.043 | 0.029 | 0.023 | 0.346 | 0.346 | 0.346
4 | Công trình nông nghiệp và phát triển nông thôn | 0.361 | 0.302 | 0.166 | 0.094 | 0.066 | 0.046 | 0.031 | 0.026 | 0.361 | 0.361 | 0.361
5 | Công trình hạ tầng kỹ thuật | 0.388 | 0.325 | 0.172 | 0.106 | 0.069 | 0.052 | 0.038 | 0.028 | 0.388 | 0.388 | 0.388
LXL79$
Bảng số 21: Định mức chi phí lập hồ sơ mời thầu, đánh giá hồ sơ dự thầu mua sắm vật tư, thiết bị
Đơn vị tính: tỷ lệ %
LTB79^ | [8 empty] | ^
TT | Loại công trình | Chi phí vật tư, thiết bị (chưa có thuế GTGT) của giá gói thầu được duyệt (tỷ đồng) | [7 empty] | Giá trị | Cận dưới | Cận trên
|  | <= 10 | 20 | 50 | 100 | 200 | 500 | 1000 | 2000 | 0 | 10 | 10
1 | Công trình dân dụng | 0.367 | 0.346 | 0.181 | 0.113 | 0.102 | 0.081 | 0.055 | 0.043 | 0.367 | 0.367 | 0.367
2 | Công trình công nghiệp | 0.549 | 0.494 | 0.28 | 0.177 | 0.152 | 0.123 | 0.084 | 0.066 | 0.549 | 0.549 | 0.549
3 | Công trình giao thông | 0.261 | 0.23 | 0.131 | 0.084 | 0.074 | 0.056 | 0.04 | 0.032 | 0.261 | 0.261 | 0.261
4 | Công trình nông nghiệp và phát triển nông thôn | 0.281 | 0.245 | 0.14 | 0.09 | 0.078 | 0.061 | 0.05 | 0.037 | 0.281 | 0.281 | 0.281
5 | Công trình hạ tầng kỹ thuật | 0.302 | 0.26 | 0.156 | 0.102 | 0.087 | 0.069 | 0.054 | 0.041 | 0.302 | 0.302 | 0.302
LTB79$
Bảng số 22: Định mức chi phí giám sát thi công xây dựng
Đơn vị tính: tỷ lệ %
GSTC79^ | [11 empty] | ^
TT | Loại công trình | Chi phí xây dựng (chưa có thuế GTGT) của giá gói thầu thi công xây dựng được duyệt (tỷ đồng) | [10 empty] | Giá trị | Cận dưới | Cận trên
|  | <= 10 | 20 | 50 | 100 | 200 | 500 | 1000 | 2000 | 5000 | 8000 | 10000 | 0.055007 | 10 | 10
1 | Công trình dân dụng | 3.285 | 2.853 | 2.435 | 1.845 | 1.546 | 1.188 | 0.797 | 0.694 | 0.62 | 0.53 | 0.478 | 3.285 | 3.285 | 3.285
2 | Công trình công nghiệp | 3.508 | 3.137 | 2.559 | 2.074 | 1.604 | 1.301 | 0.823 | 0.716 | 0.64 | 0.55 | 0.493 | 3.508 | 3.508 | 3.508
3 | Công trình giao thông | 3.203 | 2.7 | 2.356 | 1.714 | 1.272 | 1.003 | 0.731 | 0.636 | 0.55 | 0.48 | 0.438 | 3.203 | 3.203 | 3.203
4 | Công trình nông nghiệp và phát triển nông thôn | 2.598 | 2.292 | 2.075 | 1.545 | 1.189 | 0.95 | 0.631 | 0.55 | 0.49 | 0.42 | 0.378 | 2.598 | 2.598 | 2.598
5 | Công trình hạ tầng kỹ thuật | 2.566 | 2.256 | 1.984 | 1.461 | 1.142 | 0.912 | 0.584 | 0.509 | 0.452 | 0.39 | 0.35 | 2.566 | 2.566 | 2.566
GSTC79$
Bảng số 23: Định mức chi phí giám sát lắp đặt thiết bị
Đơn vị tính: tỷ lệ %
GSLD79^ | [11 empty] | ^
TT | Loại công trình | Chi phí thiết bị (chưa có thuế GTGT) của giá gói thầu mua sắm vật tư, thiết bị lắp đặt vào công trình được duyệt (tỷ đồng) | [10 empty] | Giá trị | Cận dưới | Cận trên
|  | <= 10 | 20 | 50 | 100 | 200 | 500 | 1000 | 2000 | 5000 | 8000 | 10000 | 0 | 10 | 10
1 | Công trình dân dụng | 0.844 | 0.715 | 0.596 | 0.394 | 0.305 | 0.261 | 0.176 | 0.153 | 0.132 | 0.112 | 0.11 | 0.844 | 0.844 | 0.844
2 | Công trình công nghiệp | 1.147 | 1.005 | 0.958 | 0.811 | 0.49 | 0.422 | 0.356 | 0.309 | 0.27 | 0.23 | 0.21 | 1.147 | 1.147 | 1.147
3 | Công trình giao thông | 0.677 | 0.58 | 0.486 | 0.32 | 0.261 | 0.217 | 0.146 | 0.127 | 0.11 | 0.092 | 0.085 | 0.677 | 0.677 | 0.677
4 | Công trình nông nghiệp và phát triển nông thôn | 0.718 | 0.585 | 0.52 | 0.344 | 0.276 | 0.232 | 0.159 | 0.138 | 0.12 | 0.098 | 0.091 | 0.718 | 0.718 | 0.718
5 | Công trình hạ tầng kỹ thuật | 0.803 | 0.69 | 0.575 | 0.383 | 0.3 | 0.261 | 0.173 | 0.15 | 0.126 | 0.105 | 0.095 | 0.803 | 0.803 | 0.803
GSLD79$
Bảng số 24: Định mức chi phí giám sát công tác khảo sát
Đơn vị tính: tỷ lệ %
GSKS79^ | [5 empty] | ^
TT | Loại công trình | Chi phí khảo sát xây dựng (chưa có thuế GTGT) của giá gói thầu khảo sát xây dựng được duyệt (tỷ đồng) |  |  |  |  | Giá trị | Cận dưới | Cận trên
|  | <= 1 | 5 | 10 | 20 | 50 | 0 | 1 | 1
1 | Tỷ lệ % | 4.072 | 3.541 | 3.079 | 2.707 | 2.381 | 4.072 | 4.072 | 4.072
GSKS79$
Theo Thông tư số 258/2016/TT-BTC ngày 11 tháng 11 năm 2016 của Bộ Tài chính
Quy định mức thu, chế độ thu, nộp, quản lý và sử dụng phí thẩm định phê duyệt thiết kế phòng cháy chữa cháy
Biểu mức tỷ lệ tính phí thẩm định phê duyệt thiết kế về phòng cháy và chữa cháy
Đơn vị tính: tỷ lệ %
PCCC258^ | [6 empty] | ^
TT | Loại công trình | Tổng mức đầu tư (tỷ đồng) không bao gồm chi phí bồi thường giải phóng mặt bằng, hỗ trợ và tái định cư đã được phê duyệt trong dự án | [5 empty] | Giá trị | Cận dưới | Cận trên
|  | <=15 | 100 | 500 | 1000 | 5000 | 10000 | 0.055007 | 15 | 15
1 | Công trình dân dụng | 0.00967 | 0.00523 | 0.00291 | 0.00194 | 0.00108 | 0.00072 | 0.00967 | 0.00967 | 0.00967
2 | Công trình công nghiệp | 0.00967 | 0.00523 | 0.00291 | 0.00194 | 0.00108 | 0.00072 | 0.00967 | 0.00967 | 0.00967
3 | Công trình giao thông | 0.00671 | 0.00363 | 0.00202 | 0.00135 | 0.00075 | 0.0005 | 0.00671 | 0.00671 | 0.00671
5 | Công trình hạ tầng kỹ thuật | 0.00671 | 0.00363 | 0.00202 | 0.00135 | 0.00075 | 0.0005 | 0.00671 | 0.00671 | 0.00671
6 | Công trình nông nghiệp và phát triển nông thôn | 0.00888 | 0.0048 | 0.00267 | 0.00178 | 0.00099 | 0.00066 | 0.00888 | 0.00888 | 0.00888
PCCC258$ | [7 empty] | 0 | 0 | 0
Nghị định 63/2014/NĐ-CP
ngày 26 tháng 6 năm 2014
Chi phí lập hồ sơ mời quan tâm, hồ sơ mời sơ tuyển được tính bằng 0,05% giá gói thầu nhưng tối thiểu là 1.000.000 đồng và tối đa là 30.000.000 đồng
Chi phí thẩm định hồ sơ mời quan tâm, hồ sơ mời sơ tuyển được tính bằng 0,03% giá gói thầu nhưng tối thiểu là 1.000.000 đồng và tối đa là 30.000.000 đồng
Chi phí lập hồ sơ mời thầu, hồ sơ yêu cầu được tính bằng 0,1% giá gói thầu nhưng tối thiểu là 1.000.000 đồng và tối đa là 50.000.000 đồng;
Chi phí thẩm định hồ sơ mời thầu, hồ sơ yêu cầu được tính bằng 0,05% giá gói thầu nhưng tối thiểu là 1.000.000 đồng và tối đa là 50.000.000 đồng
Chi phí đánh giá hồ sơ quan tâm, hồ sơ dự sơ tuyển được tính bằng 0,05% giá gói thầu nhưng tối thiểu là 1.000.000 đồng và tối đa là 30.000.000 đồng
Chi phí đánh giá hồ sơ dự thầu, hồ sơ đề xuất được tính bằng 0,1% giá gói thầu nhưng tối thiểu là 1.000.000 đồng và tối đa là 50.000.000 đồng.
Chi phí thẩm định kết quả lựa chọn nhà thầu kể cả trường hợp không lựa chọn được nhà thầu được tính bằng 0,05% giá gói thầu nhưng tối thiểu là 1.000.000 đồng và tối đa là 50.000.000 đồng
Chi phí cho Hội đồng tư vấn giải quyết kiến nghị của nhà thầu về kết quả
Định mức chi phí kiểm toán độc lập Thông tư 10/2020/TT-BTC ngày 20 tháng 02 năm 2020
|  | <= | [6 empty] | Giá trị | Cận dưới | Cận trên
TT | Tổng mức đầu tư (Tỷ đồng) | 5 | 10 | 50 | 100 | 500 | 1000 | 10000 | 0.10417 | 5 | 5
1 | Kiểm toán ( %) | 0.96% | 0.645% | 0.45% | 0.345% | 0.195% | 0.129% | 0.069% | 0.96% | 0.96% | 0.96%
2 | Thẩm tra, phê duyệt quyết toán (%) | 0.57% | 0.39% | 0.285% | 0.225% | 0.135% | 0.09% | 0.048% | 0.57% | 0.57% | 0.57%
Ô đặc biệt, dùng để xác định bảng
Ô đặc biệt, dùng để xác định bảng
Ô đặc biệt, dùng để xác định bảng
Ô đặc biệt, dùng để xác định bảng
Ô đặc biệt, dùng để xác định bảng
Ô đặc biệt, dùng để xác định bảng
Ô đặc biệt, dùng để xác định bảng
Ô đặc biệt, dùng để xác định bảng
Ô đặc biệt, dùng để xác định bảng
Ô đặc biệt, dùng để xác định bảng
Ô đặc biệt, dùng để xác định bảng
Ô đặc biệt, dùng để xác định bảng
Ô đặc biệt, dùng để xác định bảng
Ô đặc biệt, dùng để xác định bảng
Ô đặc biệt, dùng để xác định bảng
Ô đặc biệt, dùng để xác định bảng
Ô đặc biệt, dùng để xác định bảng
Ô đặc biệt, dùng để xác định bảng
Tai:
Số thứ tự là 5 vì thiếu Công trình thủy lợi trong TT150/2014/TT-BTC
Ô đặc biệt, dùng để xác định bảng
Ô đặc biệt, dùng để xác định bảng
Ô đặc biệt, dùng để xác định bảng
Ô đặc biệt, dùng để xác định bảng
Ô đặc biệt, dùng để xác định bảng
Ô đặc biệt, dùng để xác định bảng
Ô đặc biệt, dùng để xác định bảng
Ô đặc biệt, dùng để xác định bảng
Ô đặc biệt, dùng để xác định bảng
Ô đặc biệt, dùng để xác định bảng
Ô đặc biệt, dùng để xác định bảng
Ô đặc biệt, dùng để xác định bảng
Ô đặc biệt, dùng để xác định bảng
Ô đặc biệt, dùng để xác định bảng
Ô đặc biệt, dùng để xác định bảng
Ô đặc biệt, dùng để xác định bảng
Ô đặc biệt, dùng để xác định bảng
Ô đặc biệt, dùng để xác định bảng
Ô đặc biệt, dùng để xác định bảng
Ô đặc biệt, dùng để xác định bảng
Ô đặc biệt, dùng để xác định bảng
Ô đặc biệt, dùng để xác định bảng
Ô đặc biệt, dùng để xác định bảng
Ô đặc biệt, dùng để xác định bảng
Ô đặc biệt, dùng để xác định bảng
Ô đặc biệt, dùng để xác định bảng
Ô đặc biệt, dùng để xác định bảng
Ô đặc biệt, dùng để xác định bảng
Ô đặc biệt, dùng để xác định bảng
Ô đặc biệt, dùng để xác định bảng
Ô đặc biệt, dùng để xác định bảng
Ô đặc biệt, dùng để xác định bảng
Ô đặc biệt, dùng để xác định bảng
Ô đặc biệt, dùng để xác định bảng
Ô đặc biệt, dùng để xác định bảng
Ô đặc biệt, dùng để xác định bảng
Ô đặc biệt, dùng để xác định bảng
Ô đặc biệt, dùng để xác định bảng
Ô đặc biệt, dùng để xác định bảng
Ô đặc biệt, dùng để xác định bảng
Ô đặc biệt, dùng để xác định bảng
Ô đặc biệt, dùng để xác định bảng
Ô đặc biệt, dùng để xác định bảng
Ô đặc biệt, dùng để xác định bảng
Ô đặc biệt, dùng để xác định bảng
Ô đặc biệt, dùng để xác định bảng
Ô đặc biệt, dùng để xác định bảng
Ô đặc biệt, dùng để xác định bảng
Ô đặc biệt, dùng để xác định bảng
Ô đặc biệt, dùng để xác định bảng
Ô đặc biệt, dùng để xác định bảng
Ô đặc biệt, dùng để xác định bảng
Ô đặc biệt, dùng để xác định bảng
Ô đặc biệt, dùng để xác định bảng
Ô đặc biệt, dùng để xác định bảng
Ô đặc biệt, dùng để xác định bảng
Ô đặc biệt, dùng để xác định bảng
Ô đặc biệt, dùng để xác định bảng
Ô đặc biệt, dùng để xác định bảng
Ô đặc biệt, dùng để xác định bảng
Ô đặc biệt, dùng để xác định bảng
Ô đặc biệt, dùng để xác định bảng
Ô đặc biệt, dùng để xác định bảng
Tai:
Số thứ tự là 5 vì thiếu Công trình thủy lợi trong TT258/2016/TT-BTC
Ô đặc biệt, dùng để xác định bảng

## QT_PL08b
Mẫu số 08b Mã hiệu: ……….. Số: ………
BẢNG XÁC ĐỊNH GIÁ TRỊ KHỐI LƯỢNG CÔNG VIỆC HOÀN THÀNH THEO HỢP ĐỒNG ĐỀ NGHỊ THANH TOÁN
(Áp dụng đối với các khoản thanh toán vốn đầu tư thuộc nguồn vốn ngân sách nhà nước, vốn ngoài nước - Theo Nghị định 11/2020/NĐ-CP ngày 20/01/2020)
THEO HỢP ĐỒNG BAN ĐẦU □ NGOÀI HỢP ĐỒNG BAN ĐẦU □
Tên dự án: Mã dự án:
Tên gói thầu:
Hợp đồng số: ngày tháng năm |  |  | Phụ lục bổ sung hợp đồng số … ngày … tháng … năm
Chủ đầu tư:
Nhà thầu:
Thanh toán lần thứ:
Căn cứ xác định:
Biên bản nghiệm thu số ….. ngày…..tháng…..năm.….
STT | MSCV | Tên công việc | Đơn vị tính | Khối lượng |  |  |  |  | Đơn giá thanh toán |  | Thành tiền (đồng) |  |  |  |  | Ghi chú
|  |  |  | Tổng cộng |  | Thực hiện |  |  | Đơn giá thanh toán | Đơn giá bổ sung (nếu có) | Tổng cộng |  | Thực hiện
|  |  |  | Theo hợp đồng | Khối lượng phát sinh so với hợp đồng ban đầu | Luỹ kế đến hết kỳ trước | Thực hiện kỳ này | Lũy kế đến hết kỳ này |  |  | Theo hợp đồng | Phát sinh so với hợp đồng ban đầu | Luỹ kế đến hết kỳ trước | Thực hiện kỳ này | Lũy kế đến hết kỳ này
0 | HM | KHẢO SÁT ĐỊA CHẤT
1 | CC.11110 | Công tác khoan thủ công trên cạn, độ sâu khoan từ 0 đến 10m, cấp đất đá I-III | 1m khoan | 24 |  |  |  |  | 1313702.0957 |  | 31528850.2976 |  | 0 | 0 | 0
2 | CE.11410 | Công tác thí nghiệm tại hiện trường, thí nghiệm xuyên tiêu chuẩn SPT, cấp đất đá I-III | 1 lần thí nghiệm | 12 |  |  |  |  | 483506.6004 |  | 5802079.2046 |  | 0 | 0 | 0
3 | DC.02001 | Thí nghiệm cơ lý hóa của đất trong phòng thí nghiệm, chỉ tiêu khối lượng riêng | 1 chỉ tiêu | 12 |  |  |  |  | 470324.5475 |  | 5643894.5705 |  | 0 | 0 | 0
4 | DC.02002 | Thí nghiệm cơ lý hóa của đất trong phòng thí nghiệm, chỉ tiêu độ ẩm độ hút ẩm | 1 chỉ tiêu | 12 |  |  |  |  | 101927.6254 |  | 1223131.5044 |  | 0 | 0 | 0
5 | DC.02003 | Thí nghiệm cơ lý hóa của đất trong phòng thí nghiệm, chỉ tiêu giới hạn dẻo, giới hạn chảy | 1 chỉ tiêu | 12 |  |  |  |  | 178017.9505 |  | 2136215.4061 |  | 0 | 0 | 0
6 | DC.02004 | Thí nghiệm cơ lý hóa của đất trong phòng thí nghiệm, thành phẩn hạt | 1 chỉ tiêu | 12 |  |  |  |  | 265518.9409 |  | 3186227.2906 |  | 0 | 0 | 0
7 | DC.02006 | Thí nghiệm cơ lý hóa của đất trong phòng thí nghiệm, sức chống cắt trên máy cắt phẳng | 1 chỉ tiêu | 12 |  |  |  |  | 56370.2583 |  | 676443.0996 |  | 0 | 0 | 0
8 | DC.02007 | Thí nghiệm cơ lý hóa của đất trong phòng thí nghiệm, tính nén lún trong điều kiện không nở hông | 1 chỉ tiêu | 12 |  |  |  |  | 560001.0335 |  | 6720012.4016 |  | 0 | 0 | 0
9 | DC.02009 | Thí nghiệm cơ lý hóa của đất trong phòng thí nghiệm, khối thể tích (dung trọng) | 1 chỉ tiêu | 12 |  |  |  |  | 55655.4505 |  | 667865.4058 |  | 0 | 0 | 0
| THM | TỔNG CỘNG | [8 empty] | 57584719.1808 | 0 | 0 | 0 | 0
1. Giá trị hợp đồng:
2. Giá trị tạm ứng theo hợp đồng còn lại chưa thu hồi đến cuối kỳ trước:
3. Số tiền đã thanh toán khối lượng hoàn thành đến cuối kỳ trước:
4. Luỹ kế giá trị khối lượng thực hiện đến cuối kỳ này:
5. Thanh toán để thu hồi tạm ứng:
6. Giá trị đề nghị thanh toán kỳ này:
Số tiền bằng chữ:………………………...(là số tiền đề nghị thanh toán kỳ này).
7. Luỹ kế giá trị thanh toán:
Đại diện nhà thầu | [10 empty] | Đại diện chủ đầu tư
(Ký, ghi rõ họ tên chức vụ và đóng dấu) | [10 empty] | (Ký, ghi rõ họ tên chức vụ và đóng dấu)

## QT_PL03a
Phụ lục 03.a
BẢNG XÁC ĐỊNH GIÁ TRỊ KHỐI LƯỢNG CÔNG VIỆC HOÀN THÀNH THEO HỢP ĐỒNG ĐỀ NGHỊ THANH TOÁN
(Ban hành kèm theo Thông tư số: 08/2016/TT-BTC ngày 18 tháng 01 năm 2016 của Bộ Tài chính)
Tên dự án: Mã dự án:
Tên gói thầu:
Hợp đồng số: ngày tháng năm |  |  | Phụ lục bổ sung hợp đồng số … ngày … tháng … năm
Chủ đầu tư:
Nhà thầu:
Thanh toán lần thứ:
Căn cứ xác định:
Biên bản nghiệm thu số ….. ngày…..tháng…..năm.….
STT | MSCV | Tên công việc | Đơn vị tính | Khối lượng |  |  |  | Đơn giá thanh toán |  | Thành tiền (đồng) |  |  |  | Ghi chú
|  |  |  | Theo hợp đồng | Thực hiện |  |  | Đơn giá thanh toán | Đơn giá bổ sung (nếu có) | Theo hợp đồng | Thực hiện
[5 empty] | Luỹ kế đến hết kỳ trước | Thực hiện kỳ này | Lũy kế đến hết kỳ này |  |  |  | Luỹ kế đến hết kỳ trước | Thực hiện kỳ này | Lũy kế đến hết kỳ này
0 | HM | KHẢO SÁT ĐỊA CHẤT
1 | CC.11110 | Công tác khoan thủ công trên cạn, độ sâu khoan từ 0 đến 10m, cấp đất đá I-III | 1m khoan | 24 |  |  |  | 1313702.0957 |  | 31528850.2976 | 0 | 0 | 0
2 | CE.11410 | Công tác thí nghiệm tại hiện trường, thí nghiệm xuyên tiêu chuẩn SPT, cấp đất đá I-III | 1 lần thí nghiệm | 12 |  |  |  | 483506.6004 |  | 5802079.2046 | 0 | 0 | 0
3 | DC.02001 | Thí nghiệm cơ lý hóa của đất trong phòng thí nghiệm, chỉ tiêu khối lượng riêng | 1 chỉ tiêu | 12 |  |  |  | 470324.5475 |  | 5643894.5705 | 0 | 0 | 0
4 | DC.02002 | Thí nghiệm cơ lý hóa của đất trong phòng thí nghiệm, chỉ tiêu độ ẩm độ hút ẩm | 1 chỉ tiêu | 12 |  |  |  | 101927.6254 |  | 1223131.5044 | 0 | 0 | 0
5 | DC.02003 | Thí nghiệm cơ lý hóa của đất trong phòng thí nghiệm, chỉ tiêu giới hạn dẻo, giới hạn chảy | 1 chỉ tiêu | 12 |  |  |  | 178017.9505 |  | 2136215.4061 | 0 | 0 | 0
6 | DC.02004 | Thí nghiệm cơ lý hóa của đất trong phòng thí nghiệm, thành phẩn hạt | 1 chỉ tiêu | 12 |  |  |  | 265518.9409 |  | 3186227.2906 | 0 | 0 | 0
7 | DC.02006 | Thí nghiệm cơ lý hóa của đất trong phòng thí nghiệm, sức chống cắt trên máy cắt phẳng | 1 chỉ tiêu | 12 |  |  |  | 56370.2583 |  | 676443.0996 | 0 | 0 | 0
8 | DC.02007 | Thí nghiệm cơ lý hóa của đất trong phòng thí nghiệm, tính nén lún trong điều kiện không nở hông | 1 chỉ tiêu | 12 |  |  |  | 560001.0335 |  | 6720012.4016 | 0 | 0 | 0
9 | DC.02009 | Thí nghiệm cơ lý hóa của đất trong phòng thí nghiệm, khối thể tích (dung trọng) | 1 chỉ tiêu | 12 |  |  |  | 55655.4505 |  | 667865.4058 | 0 | 0 | 0
| THM | TỔNG CỘNG | [7 empty] | 57584719.1808 | 0 | 0 | 0
1. Giá trị hợp đồng:
2. Giá trị tạm ứng theo hợp đồng còn lại chưa thu hồi đến cuối kỳ trước:
3. Số tiền đã thanh toán khối lượng hoàn thành đến cuối kỳ trước:
4. Luỹ kế giá trị khối lượng thực hiện đến cuối kỳ này:
5. Thanh toán để thu hồi tạm ứng:
6. Giá trị đề nghị thanh toán kỳ này:
Số tiền bằng chữ:………………………...(là số tiền đề nghị thanh toán kỳ này).
7. Luỹ kế giá trị thanh toán:
Đại diện nhà thầu | [9 empty] | Đại diện chủ đầu tư
(Ký, ghi rõ họ tên chức vụ và đóng dấu) | [9 empty] | (Ký, ghi rõ họ tên chức vụ và đóng dấu)

## QT_PL03b
Phụ lục số 03.b
BẢNG KÊ XÁC NHẬN KHỐI LƯỢNG CÔNG VIỆC BỒI THƯỜNG, HỖ TRỢ VÀ TÁI ĐỊNH CƯ ĐÃ THỰC HIỆN
(Ban hành kèm theo Thông tư số: 08/2016/TT-BTC ngày 18 tháng 01 năm 2016 của Bộ Tài chính)
STT | Nội dung | QĐ phê duyệt phương án bồi thường, hỗ trợ và tái định cư |  | Số tiền bồi thường, hỗ trợ và tái định cư đã chi trả cho đơn vị thụ hưởng theo phương án được duyệt | Ghi chú
|  | Số, ngày, tháng, năm | Số tiền
1 | 2 | 3 | 4 | 5 | 6
I | Thanh toán cho các cơ quan, tổ chức:
1 | ...........
2 | ...........
II | Thanh toán trực tiếp cho hộ dân:
...........
Ngày ... tháng ... năm 2016
Chủ đầu tư |  |  |  | Hội đồng đền bù GPMB
(Ký, ghi rõ họ tên chức vụ và đóng dấu) |  |  |  | (Ký, ghi rõ họ tên chức vụ và đóng dấu)

## QT_PL04
Phụ lục 04
BẢNG XÁC ĐỊNH GIÁ TRỊ KHỐI LƯỢNG CÔNG VIỆC PHÁT SINH NGOÀI HỢP ĐỒNG ĐỀ NGHỊ THANH TOÁN
(Ban hành kèm theo Thông tư số: 08/2016/TT-BTC ngày 18 tháng 01 năm 2016 của Bộ Tài chính)
Tên dự án: Mã dự án:
Tên gói thầu:
Hợp đồng số: ngày tháng năm |  |  | Phụ lục bổ sung hợp đồng số … ngày … tháng … năm
Chủ đầu tư:
Nhà thầu:
Thanh toán lần thứ:
Căn cứ xác định:
Biên bản nghiệm thu số ….. ngày…..tháng…..năm.….
STT | MSCV | Tên công việc | Đơn vị tính | Khối lượng phát sinh ngoài hợp đồng |  |  |  | Đơn giá thanh toán |  | Thành tiền |  |  | Ghi chú
|  |  |  | Tổng khối lượng phát sinh | Thực hiện |  |  | Đơn giá thanh toán | Đơn giá bổ sung (nếu có)
[5 empty] | Luỹ kế đến hết kỳ trước | Thực hiện kỳ này | Lũy kế đến hết kỳ này |  |  | Luỹ kế đến hết kỳ trước | Thực hiện kỳ này | Lũy kế đến hết kỳ này
1 | 2 | 3 | 4 | 5 | 6 | 7 | 8 | 9 | 10 | 11 | 12 | 13 | 14
|  | TỔNG SỐ: | [7 empty] | 0 | 0 |  | 0
1. Tổng giá trị khối lượng phát sinh:
2. Giá trị tạm ứng theo hợp đồng còn lại chưa thu hồi đến cuối kỳ trước:
3. Số tiền đã thanh toán khối lượng hoàn thành đến cuối kỳ trước:
4. Luỹ kế giá trị khối lượng thực hiện đến cuối kỳ này:
5. Thanh toán thu hồi tạm ứng:
6. Giá trị đề nghị thanh toán kỳ này:
Số tiền bằng chữ:………………………...(là số tiền đề nghị thanh toán kỳ này).
7. Luỹ kế giá trị thanh toán:
Ngày ... tháng ... năm 2016
Đại diện nhà thầu | [7 empty] | Đại diện chủ đầu tư
(Ký, ghi rõ họ tên chức vụ và đóng dấu) | [7 empty] | (Ký, ghi rõ họ tên chức vụ và đóng dấu)

## QT_PL05
Phụ lục 05
Chủ đầu tư:…… | CỘNG HOÀ XÃ HỘI CHỦ NGHĨA VIỆT NAM
Số:… | Độc lập - Tự do - Hạnh phúc
GIẤY ĐỀ NGHỊ THANH TOÁN VỐN ĐẦU TƯ
Kính gửi: Kho bạc nhà nước ………………………..
Tên dự án, công trình:……………………………………………………….. |  |  |  | Mã dự án đầu tư:……………………
Chủ đầu tư/Ban QLDA…………………mã số ĐVSDNS:….……………………………………………………………
Số tài khoản của chủ đầu tư: | - Vốn trong nước…………...tại :……………………………………….
- Vốn ngoài nước………… ..tại………………………...........................
Căn cứ hợp đồng số:………………….ngày…. tháng….. năm………………………………………………………
Căn cứ bảng xác định giá trị KLHT đề nghị thanh toán số…….ngày……..tháng……..năm……
Luỹ kế giá trị khối lượng nghiệm thu của hạng mục đề nghị thanh toán:……………..…đồng.
Số dư tạm ứng của hạng mục đề nghị thanh toán…………đồng.
Số tiền đề nghị: | Tạm ứng | Thanh toán | Theo bảng dưới đây (khung nào không sử dụng thì gạch chéo)
Thuộc nguồn vốn: (XDCB tập trung; CTMT….)……………………………………….............
Thuộc kế hoạch vốn: | Năm…
Đơn vị: đồng
Nội dung | Dự toán được duyệt hoặc giá trị trúng thầu hoặc giá trị hợp đồng | Luỹ kế số vốn đã thanh toán từ khởi công đến cuối kỳ trước |  | Số đề nghị tạm ứng, thanh toán khối lượng hoàn thành kỳ này (gồm cả thu hồi tạm ứng)
|  | Vốn TN | Vốn NN | Vốn TN | Vốn NN
Tổng số tiền đề nghị tạm ứng, thanh toán bằng số:……………………………………………..
Bằng chữ:……………………………………………………………………………………….
………………………………………………………………………………………………….
Trong đó: - Thu hồi tạm ứng (bằng số):………………………….
+ Vốn trong nước…………………………………….
+ Vốn ngoài nước……………………………………
- Thuế giá trị gia tăng
- Chuyển tiền bảo hành (bằng số)
- Số trả đơn vị thụ hưởng (bằng số)…………………….
+ Vốn trong nước…………………………………….
+ Vốn ngoài nước……………………………………
Tên đơn vị thụ hưởng………………………………………………
Số tài khoản đơn vị thụ hưởng…………………tại ……………….
Ngày……. tháng….. năm….
Kế toán trưởng |  | Chủ đầu tư
(Ký, ghi rõ họ tên) |  | (Ký, ghi rõ họ tên chức vụ và đóng dấu)

## QT_PL06
Phụ lục 06
BẢNG ĐỐI CHIẾU SỐ LIỆU THANH TOÁN VỐN ĐẦU TƯ NĂM...
Tên dự án: |  | Mã dự án đầu tư:
Chủ đầu tư:
Thời gian khởi công - hoàn thành:
Quyết định đầu tư được duyệt (số, ngày, tháng, năm):
Tổng mức đầu tư được duyệt:
Tình hình thanh toán vốn:
Đơn vị: đồng
STT | Nội dung | Kế hoặc năm... | Số vốn đã thanh toán trong năm… |  |  | Tổng số vốn theo kế hoạch còn lại chưa thanh toán | Ghi chú
|  |  | Tổng số | Trong đó:
|  |  |  | Thanh toán khối lượng hoàn thành | Vốn tạm ứng theo chế độ chưa thu hồi
1 | 2 | 3 | 4 | 5 | 6
A | Số liệu của chủ đầu tư:
I | Vốn thanh toán trong năm (1+2+3)
Vốn trong nước
Vốn ngoài nước
Trong đó chia ra:
1 | Kế hoạch vốn trong năm
Vốn trong nước
Vốn ngoài nước
2 | Vốn ứng trước kế hoạch năm sau (vốn trong nước)
3 | Vốn còn lại kế hoạch năm trước
Vốn trong nước
Vốn ngoài nước
II | Luỹ kế vốn thanh toán từ khởi công đến hết niên độ ngân sách năm kế hoạch:
Vốn trong nước
Vốn ngoài nước
B | Số liệu của Kho bạc nơi giao dịch:
I | Vốn thanh toán trong năm (1+2+3)
Vốn trong nước
Vốn ngoài nước
Trong đó chia ra:
1 | Kế hoạch vốn trong năm
Vốn trong nước
Vốn ngoài nước
2 | Vốn ứng trước kế hoạch năm sau (vốn trong nước)
3 | Vốn còn lại kế hoạch năm trước
Vốn trong nước
Vốn ngoài nước
II | Luỹ kế vốn thanh toán từ khởi công đến hết niên độ ngân sách năm kế hoạch:
Vốn trong nước
Vốn ngoài nước
C | Chênh lệch vốn thanh toán trong năm:
I | Vốn thanh toán trong năm (1+2+3)
Vốn trong nước
Vốn ngoài nước
Trong đó chia ra:
1 | Kế hoạch vốn trong năm
Vốn trong nước
Vốn ngoài nước
2 | Vốn ứng trước kế hoạch năm sau (vốn trong nước)
3 | Vốn còn lại kế hoạch năm trước
Vốn trong nước
Vốn ngoài nước
II | Luỹ kế vốn thanh toán từ khởi công đến hết niên độ ngân sách năm kế hoạch:
Vốn trong nước
Vốn ngoài nước
Ghi chú : + Số vốn thanh toán trong năm là số vốn được thanh toán theo niên độ NSNN theo quy định (đến hết 31/1năm sau).
+ Số vốn ứng trước kế hoạch năm sau là số vốn được thanh toán đến 31/1 năm sau.
+ Số vốn kéo dài KH năm trước chuyển sang:
- Vốn trong nước: là số vốn còn lại của KH năm trước được kéo dài thanh toán trong năm theo quy định cụ thể từng trường hợp (tối đa đến 31/1 năm sau)
- Vốn ngoài nước: là số vốn ngoài nước được kéo dài thanh toán như vốn trong nước (như vốn vay của Cơ quan phát triển Pháp AFD...)
Cột 6: vốn tạm ứng theo chế độ còn lại chưa thu hồi đến 31/1 năm sau.
Ngày . . .tháng. . . năm 2016
| Chủ đầu tư |  |  |  | Kho bạc nhà nước
| Kế toán trưởng Thủ trưởng đơn vị |  |  |  | Thủ trưởng đơn vị
| (Ký, ghi rõ họ tên chức vụ và đóng dấu) |  |  |  | (Ký, ghi rõ họ tên chức vụ và đóng dấu)